## Uchazeč
Vyplňte následující údaje o Vaší společnosti
Obchodní název
Ulice a č.p.
Místo
PSČ
IČO
DIČ
Kontaktní osoba
telefon, fax
e-mail
Poznámka :
Ve všech listech tohoto souboru můžete měnit pouze buňky s modrým pozadím. Jedná se o tyto údaje : - údaje o firmě - jednotkové ceny položek - u položek typu procentické přesuny hmot zadejte i množství (hodnota je určitým procentem z ceny stavebního dílu nebo jeho části) - připomínky k položkovému zadání

## Stavba
| Poptávaný rozpočet stavby |  |  |  |  | Datum: | 2026-07-30
| Stavba : | 163/2016 | MĚSTSKÝ OBVOD OSTRAVA JIH, Horní 791/3, Hrabůvka, 70030
| Objednatel : |  |  |  |  | IČO :
DIČ :
| Zhotovitel : |  |  |  |  | IČO :
DIČ :
| Za zhotovitele : |  |  |  |  | Za objednatele :
| _______________ |  |  |  |  | _______________
Rozpočtové náklady
Základ pro DPH |  |  | % |  |  |  | 0
DPH |  | 0 | % |  |  |  | 0
Základ pro DPH |  |  | % |  |  |  | 0
DPH |  | 0 | % |  |  |  | 0
Zaokrouhlení
Cena celkem | [6 empty] | 0
Rekapitulace objektů, provozních souborů a nákladů
Číslo a název objektu / provozního souboru | [6 empty] | Cena celkem | %
1 | Výstavba víceúčelového hřiště v M. O. Ova-Jih, ul. Veverkova-Aviatiků-Na Obecní, v k. ú. Hrabůvka | [5 empty] | 0
Celkem za stavbu |  |  |  | 0 | 0 | 0 | 0

## VzorObjekt (hidden)
Stavba : | 163/2016 | MĚSTSKÝ OBVOD OSTRAVA JIH, Horní 791/3, Hrabůvka, 70030
Obekt : |  |  | JKSO : | 800.122
Rekapitulace stavebního objektu
Objekt | 0 | 0

## VzorKryciList (hidden)
POLOŽKOVÝ ROZPOČET
Rozpočet |  |  |  |  | JKSO |  | . | .
Objekt |  | Název objektu |  |  | SKP
Měrná jednotka
Stavba |  | Název stavby |  |  | Počet jednotek
[5 empty] | Náklady na m.j. | 0
Projektant |  |  |  |  | Typ rozpočtu
Objednatel
Dodavatel |  |  |  |  | Zakázkové číslo
Rozpočtoval |  |  |  |  | Počet listů
Rozpis ceny
| Název |  |  | Dodávka | Montáž | Celkem
Vypracoval |  |  | Za zhotovitele |  | Za objednatele
Jméno : |  |  | Jméno : |  | Jméno :
Datum : |  |  | Datum : |  | Datum :
Podpis : |  |  | Podpis: |  | Podpis:
Základ pro DPH |  |  | % |  | 0
DPH |  | 0 | % |  | 0
Základ pro DPH |  |  | % |  | 0
DPH |  | 0 | % |  | 0
Zaokrouhlení |  |  |  |  | 0
CENA ZA OBJEKT CELKEM |  |  |  |  | 0
Popis :

## 1 SO 01b Pol
Položkový rozpočet
S: | 163/2016 | MĚSTSKÝ OBVOD OSTRAVA JIH, Horní 791/3, Hrabůvka, 70030
O: | 1 | Výstavba víceúčelového hřiště v M. O. Ova-Jih, ul. Veverkova-Aviatiků-Na Obecní, v k. ú. Hrabůvka
R: | SO 01b | VÍCEUČELOVÉ HŘIŠTĚ A ZPEVNĚNÉ PLOCHY
P.č. | Číslo položky | Název položky | MJ | množství | cena / MJ | celkem
Díl: | 1 | Zemní práce |  |  | 0
1 | 112101101R00 | Kácení stromů listnatých o průměru kmene 10-30 cm | kus | 20 |  | 0
|  | prořez větví : 20 |  | 20
2 | 121101100R00 | Sejmutí ornice, pl. do 400 m2, přemístění do 50 m | m3 | 77.4 |  | 0
|  | sejmutí ornice T1,T2 : 387*0,2 |  | 77.4
3 | 122201101R00 | Odkopávky nezapažené v hor. 3 do 100 m3 | m3 | 75.0735 |  | 0
|  | odkopávky hřiště : 180,9*0,415 |  | 75.0735
4 | 122201109R00 | Příplatek za lepivost - odkopávky v hor. 3 | m3 | 75.0735 |  | 0
|  | odkopávky hřiště : 180,9*0,415 |  | 75.0735
5 | 130001101R00 | Příplatek za ztížené hloubení v blízkosti vedení | m3 | 5.04 |  | 0
|  | chráníčky dělené : 21*0,4*0,6 |  | 5.04
6 | 132201201R00 | Hloubení rýh šířky do 200 cm v hor.3 do 100 m3 | m3 | 23.87 |  | 0
|  | skladba rigolu S4 hloubení : 21,7*1*1,1 |  | 23.87
7 | 132201209R00 | Příplatek za lepivost - hloubení rýh 200cm v hor.3 | m3 | 23.87 |  | 0
|  | skladba rigolu S4 hloubení : 21,7*1*1,1 |  | 23.87
8 | 133201101R00 | Hloubení šachet v hor.3 do 100 m3 | m3 | 17.35 |  | 0
|  | patky opolecení výkop : 0,5*0,5*1,2*38 |  | 11.4
|  | patky fotbalových branek : 0,5*0,5*1,2*4 |  | 1.2
|  | patky basketbalových košů : 0,85*1,4*1,2*2 |  | 2.856
|  | patky odpadkového koše M03 : 0,6*0,4*0,4*2 |  | 0.192
|  | patky lavičky M02 : 0,9*0,2*0,5*2*2 |  | 0.36
|  | patky navštěvního řádu M01 : 0,95*0,3*0,6*2 |  | 0.342
|  | patky sloupků pro volejbal : 0,5*0,5*1*4 |  | 1
9 | 133201109R00 | Příplatek za lepivost - hloubení šachet v hor.3 | m3 | 17.35 |  | 0
|  | patky opolecení výkop : 0,5*0,5*1,2*38 |  | 11.4
|  | patky fotbalových branek : 0,5*0,5*1,2*4 |  | 1.2
|  | patky basketbalových košů : 0,85*1,4*1,2*2 |  | 2.856
|  | patky odpadkového koše M03 : 0,6*0,4*0,4*2 |  | 0.192
|  | patky lavičky M02 : 0,9*0,2*0,5*2*2 |  | 0.36
|  | patky navštěvního řádu M01 : 0,95*0,3*0,6*2 |  | 0.342
|  | patky sloupků pro volejbal : 0,5*0,5*1*4 |  | 1
10 | 139601102R00 | Ruční výkop jam, rýh a šachet v hornině tř. 3 | m3 | 5.04 |  | 0
|  | chráníčky dělené : 21*0,4*0,6 |  | 5.04
11 | 151101101R00 | Pažení a rozepření stěn rýh - příložné - hl. do 2m | m2 | 47.74 |  | 0
|  | skladba rigolu S4 hloubení : 21,7*1,1*2 |  | 47.74
12 | 151101111R00 | Odstranění pažení stěn rýh - příložné - hl. do 2 m | m2 | 47.74 |  | 0
|  | skladba rigolu S4 hloubení : 21,7*1,1*2 |  | 47.74
13 | 161101101R00 | Svislé přemístění výkopku z hor.1-4 do 2,5 m | m3 | 39.326 |  | 0
|  | skladba rigolu S4 hloubení : 21,7*1*1,1 |  | 23.87
|  | patky opolecení výkop : 0,5*0,5*1,2*38 |  | 11.4
|  | patky fotbalových branek : 0,5*0,5*1,2*4 |  | 1.2
|  | patky basketbalových košů : 0,85*1,4*1,2*2 |  | 2.856
14 | 162201102R00 | Vodorovné přemístění výkopku z hor.1-4 do 50 m | m3 | 150.147 |  | 0
|  | odkopávky hřiště : 180,9*0,415*2 |  | 150.147
15 | 162701105R00 | Vodorovné přemístění výkopku z hor.1-4 do 10000 m | m3 | 46.26 |  | 0
|  | skladba rigolu S4 hloubení : 21,7*1*1,1 |  | 23.87
|  | patky opolecení výkop : 0,5*0,5*1,2*38 |  | 11.4
|  | patky fotbalových branek : 0,5*0,5*1,2*4 |  | 1.2
|  | patky basketbalových košů : 0,85*1,4*1,2*2 |  | 2.856
|  | patky odpadkového koše M03 : 0,6*0,4*0,4*2 |  | 0.192
|  | patky lavičky M02 : 0,9*0,2*0,5*2*2 |  | 0.36
|  | patky navštěvního řádu M01 : 0,95*0,3*0,6*2 |  | 0.342
|  | patky sloupků pro volejbal : 0,5*0,5*1*4 |  | 1
|  | chráníčky dělené : 21*0,4*0,6 |  | 5.04
16 | 162701109R00 | Příplatek k vod. přemístění hor.1-4 za další 1 km | m3 | 462.6 |  | 0
Začátek provozního součtu
|  | skladba rigolu S4 hloubení : 21,7*1*1,1 |  | 23.87
|  | patky opolecení výkop : 0,5*0,5*1,2*38 |  | 11.4
|  | patky fotbalových branek : 0,5*0,5*1,2*4 |  | 1.2
|  | patky basketbalových košů : 0,85*1,4*1,2*2 |  | 2.856
|  | patky odpadkového koše M03 : 0,6*0,4*0,4*2 |  | 0.192
|  | patky lavičky M02 : 0,9*0,2*0,5*2*2 |  | 0.36
|  | patky navštěvního řádu M01 : 0,95*0,3*0,6*2 |  | 0.342
|  | patky sloupků pro volejbal : 0,5*0,5*1*4 |  | 1
|  | chráníčky dělené : 21*0,4*0,6 |  | 5.04
|  | Mezisoučet |  | 46.26
Konec provozního součtu
|  | 46,26*10 |  | 462.6
17 | 162201203R00 | Vodorovné přemíst.výkopku, kolečko hor.1-4, do 10m | m3 | 5.04 |  | 0
|  | chráníčky dělené : 21*0,4*0,6 |  | 5.04
18 | 162201210R00 | Příplatek za dalš.10 m, kolečko, výkop. z hor.1- 4 | m3 | 20.16 |  | 0
|  | chráníčky dělené : 21*0,4*0,6*4 |  | 20.16
19 | 162301401R00 | Vod.přemístění větví listnatých, D 30cm do 5000 m | kus | 20 |  | 0
|  | prořez větví : 20 |  | 20
20 | 162301901R00 | Příplatek za dalších 5000m - větve listnaté D 30cm | kus | 60 |  | 0
|  | prořez větví : 20*3 |  | 60
21 | 167101101R00 | Nakládání výkopku z hor.1-4 v množství do 100 m3 | m3 | 75.0735 |  | 0
|  | odkopávky hřiště : 180,9*0,415 |  | 75.0735
22 | 171101101R00 | Uložení sypaniny do násypů zhutněných na 95% PS | m3 | 75.0735 |  | 0
|  | odkopávky hřiště : 180,9*0,415 |  | 75.0735
23 | 171201201R00 | Uložení sypaniny na skl.-modelace na výšku přes 2m | m3 | 121.3335 |  | 0
|  | odkopávky hřiště : 180,9*0,415 |  | 75.0735
|  | skladba rigolu S4 hloubení : 21,7*1*1,1 |  | 23.87
|  | patky opolecení výkop : 0,5*0,5*1,2*38 |  | 11.4
|  | patky fotbalových branek : 0,5*0,5*1,2*4 |  | 1.2
|  | patky basketbalových košů : 0,85*1,4*1,2*2 |  | 2.856
|  | patky odpadkového koše M03 : 0,6*0,4*0,4*2 |  | 0.192
|  | patky lavičky M02 : 0,9*0,2*0,5*2*2 |  | 0.36
|  | patky navštěvního řádu M01 : 0,95*0,3*0,6*2 |  | 0.342
|  | patky sloupků pro volejbal : 0,5*0,5*1*4 |  | 1
|  | chráníčky dělené : 21*0,4*0,6 |  | 5.04
24 | 175101101RT2 | Obsyp potrubí bez prohození sypaniny, s dodáním štěrkopísku frakce 0 - 22 mm | m3 | 4.2 |  | 0
|  | chráníčky dělené : 21*0,4*0,5 |  | 4.2
25 | 181101102R00 | Úprava pláně v zářezech v hor. 1-4, se zhutněním | m2 | 396.9 |  | 0
|  | skladba hřiště S2 Edef2 = 30MPa : 277 |  | 277
|  | skladba chodníku S1 : 82 |  | 82
|  | skladba šlapáků S3 : 12 |  | 12
|  | skladba rigolu S4 : 17,5 |  | 17.5
|  | chráníčky dělené : 21*0,4 |  | 8.4
26 | 182301121R00 | Rozprostření ornice, svah, tl. do 10 cm, do 500 m2 | m2 | 17.5 |  | 0
|  | skladba rigolu S4 : 17,5 |  | 17.5
27 | 199000002R00 | Poplatek za skládku horniny 1- 4 | m3 | 46.26 |  | 0
|  | skladba rigolu S4 hloubení : 21,7*1*1,1 |  | 23.87
|  | patky opolecení výkop : 0,5*0,5*1,2*38 |  | 11.4
|  | patky fotbalových branek : 0,5*0,5*1,2*4 |  | 1.2
|  | patky basketbalových košů : 0,85*1,4*1,2*2 |  | 2.856
|  | patky odpadkového koše M03 : 0,6*0,4*0,4*2 |  | 0.192
|  | patky lavičky M02 : 0,9*0,2*0,5*2*2 |  | 0.36
|  | patky navštěvního řádu M01 : 0,95*0,3*0,6*2 |  | 0.342
|  | patky sloupků pro volejbal : 0,5*0,5*1*4 |  | 1
|  | chráníčky dělené : 21*0,4*0,6 |  | 5.04
28 | 113107222R00 | Odstranění podkladu nad 200 m2,kam.drcené tl.20 cm | m2 | 350 |  | 0
|  | odstraňovaná plocha hřiště P1,P2,P3,P4 : 350 |  | 350
29 | 113107232R00 | Odstranění podkladu nad 200 m2, beton, tl.do 30 cm | m2 | 350 |  | 0
|  | odstraňovaná plocha hřiště P1,P2,P3,P4 : 350 |  | 350
30 | 113107241R00 | Odstranění podkladu nad 200 m2, živičného tl.5 cm | m2 | 350 |  | 0
|  | odstraňovaná plocha hřiště P1,P2,P3,P4 : 350 |  | 350
31 | 113202111R00 | Vytrhání obrub z krajníků nebo obrubníků stojatých | m | 139 |  | 0
|  | stáající obruby : 139 |  | 139
32 | 451572111R00 | Lože pod potrubí z kameniva těženého 0 - 4 mm | m3 | 0.84 |  | 0
|  | chráníčky dělené : 21*0,4*0,1 |  | 0.84
33 | 180402111R00 | Založení trávníku parkového výsevem v rovině | m2 | 17.5 |  | 0
|  | skladba rigolu S4 : 17,5 |  | 17.5
34 | 183403122R00 | Obdělání půdy rigolováním do 60 cm v rovině | m2 | 17.5 |  | 0
|  | Vsakovací zařízení | [6 empty] | Vsakovací zařízení
|  | Zasakovacího rigolu-mělkého podmoku je navržen na základě hydrogeologického posouzení, které je nedílnou součástí PD. | [6 empty] | Zasakovacího rigolu-mělkého podmoku je navržen na základě hydrogeologického posouzení, které je nedílnou součástí PD.
|  | Zasakovací rigol mělkého podmoku lze vzhledem k předpokládané velmi nízké vsakovací schopnosti navážkových hlinitých materiálů spíše považovat za oblast retence přívalových srážek s postupným vsakem a výparem přes kulturní vrstvu zadržených srážkových vod, neboť vsak hlouběji do geoprostředí k hladině podzemních vod bude předpokládaně minimální. Je tedy nutné počítat se zamokřením povrchu v ploše vsakovacího rigolu v delším | [6 empty] | Zasakovací rigol mělkého podmoku lze vzhledem k předpokládané velmi nízké vsakovací schopnosti navážkových hlinitých materiálů spíše považovat za oblast retence přívalových srážek s postupným vsakem a výparem přes kulturní vrstvu zadržených srážkových vod, neboť vsak hlouběji do geoprostředí k hladině podzemních vod bude předpokládaně minimální. Je tedy nutné počítat se zamokřením povrchu v ploše vsakovacího rigolu v delším
|  | časovém období po proběhlých srážkách. | [6 empty] | časovém období po proběhlých srážkách.
|  | Obecně lze složení vsakovacího rigolu navrhnout obdobně vsakovacímu drénu s vyloučením drenážního potrubí, dle našeho názoru hloubky cca 0,40 m s výplní ze štěrku či kameniva frakce 8/16 nebo 16/32. V případě jílovitého podloží je vhodné oddělit štěrk od rostlého terénu geotextilií, která zabrání průniku jemných částic do drenážní vrstvy. Drenážní zásyp štěrkem či kamenivem je nutné provést do polohy orničního horizontu (humózního, | [6 empty] | Obecně lze složení vsakovacího rigolu navrhnout obdobně vsakovacímu drénu s vyloučením drenážního potrubí, dle našeho názoru hloubky cca 0,40 m s výplní ze štěrku či kameniva frakce 8/16 nebo 16/32. V případě jílovitého podloží je vhodné oddělit štěrk od rostlého terénu geotextilií, která zabrání průniku jemných částic do drenážní vrstvy. Drenážní zásyp štěrkem či kamenivem je nutné provést do polohy orničního horizontu (humózního,
|  | porézního), zásyp po terén je nutné provést zeminou charakteru ornice. Prostor výkopu pod úrovní orničního horizontu má především akumulační funkci - vsak je zde minimální nebo neprobíhá vůbec. Současně je doporučitelné vytvarování povrchu vsakovacího rigolu do mělkého průlehu. | [6 empty] | porézního), zásyp po terén je nutné provést zeminou charakteru ornice. Prostor výkopu pod úrovní orničního horizontu má především akumulační funkci - vsak je zde minimální nebo neprobíhá vůbec. Současně je doporučitelné vytvarování povrchu vsakovacího rigolu do mělkého průlehu.
|  | Návrh: | [6 empty] | Návrh:
|  | Vsakovací zařízení má pouze pojistnou a akumulační funkci pro odvodnění hřiště v případě intenzivních dešťů. Stávající asfaltové hřiště fungovalo bez větších problémů svedením vody do okolních travnatých ploch. Nově bude pro hřiště menších rozměrů použit drenážní asfalt, který odvede převážnou část dešťových vod přímo do podzákladí – voda vsákne přirozeně. Dešťové vody z přívalových dešťů se naakumulují ve vsakovacím zaštěrkovaném rigolu o objemu 17,5 m3 (štěrku). Rozměr 21,7 x 0,8 x 1 m. Povrchové vody, které nezasáknou přímo na asfaltu, stečou k okraji hřiště do mělkého podmoku tvořeného prohlubní max. hloubky cca 20 cm. Prohlubeň bude tvořena kvalitní humusovou zeminou. | [6 empty] | Vsakovací zařízení má pouze pojistnou a akumulační funkci pro odvodnění hřiště v případě intenzivních dešťů. Stávající asfaltové hřiště fungovalo bez větších problémů svedením vody do okolních travnatých ploch. Nově bude pro hřiště menších rozměrů použit drenážní asfalt, který odvede převážnou část dešťových vod přímo do podzákladí – voda vsákne přirozeně. Dešťové vody z přívalových dešťů se naakumulují ve vsakovacím zaštěrkovaném rigolu o objemu 17,5 m3 (štěrku). Rozměr 21,7 x 0,8 x 1 m. Povrchové vody, které nezasáknou přímo na asfaltu, stečou k okraji hřiště do mělkého podmoku tvořeného prohlubní max. hloubky cca 20 cm. Prohlubeň bude tvořena kvalitní humusovou zeminou.
|  | Vsáknutá voda na úrovni zemní pláně hřiště bude vsakovat do podloží, v případě přívalového deště může stéci po povrchu zemní pláně do zaštěrkovaného rigolu a zde se akumulovat. | [6 empty] | Vsáknutá voda na úrovni zemní pláně hřiště bude vsakovat do podloží, v případě přívalového deště může stéci po povrchu zemní pláně do zaštěrkovaného rigolu a zde se akumulovat.
|  | Toto řešení již bylo projektantem využito na předchozích stavbách a je bezproblémové. | [6 empty] | Toto řešení již bylo projektantem využito na předchozích stavbách a je bezproblémové.
|  | Skladba rigolu S4 plocha 17,5 m2 | [6 empty] | Skladba rigolu S4 plocha 17,5 m2
|  | - zatravněná prohlubeň hloubky 100 mm - | [6 empty] | - zatravněná prohlubeň hloubky 100 mm -
|  | - kvalitní humusovitá zemina 100 mm | [6 empty] | - kvalitní humusovitá zemina 100 mm
|  | - geotextilie | [6 empty] | - geotextilie
|  | - zaštěrkovaný rigol F16/32 1000 mm | [6 empty] | - zaštěrkovaný rigol F16/32 1000 mm
|  | - geotextilie | [6 empty] | - geotextilie
|  | - stávající zemina | [6 empty] | - stávající zemina
|  | Celkem 1100 mm | [6 empty] | Celkem 1100 mm
|  | skladba rigolu S4 : 17,5 |  | 17.5
35 | 183403151R00 | Obdělání půdy smykováním, v rovině | m2 | 17.5 |  | 0
|  | skladba rigolu S4 : 17,5 |  | 17.5
36 | 183403153R00 | Obdělání půdy hrabáním, v rovině | m2 | 17.5 |  | 0
|  | skladba rigolu S4 : 17,5 |  | 17.5
37 | 183403161R00 | Obdělání půdy válením, v rovině | m2 | 17.5 |  | 0
|  | skladba rigolu S4 : 17,5 |  | 17.5
38 | 112111111R00 | Spálení větví všech druhů stromů | kus | 20 |  | 0
|  | prořez větví : 20 |  | 20
39 | 00572400R | Směs travní parková I. běžná zátěž PROFI | kg | 3.78 |  | 0
|  | skladba rigolu S4 : 17,5*0,2*1,08 |  | 3.78
40 | 10364200R | Ornice pro pozemkové úpravy | m3 | 1.89 |  | 0
|  | skladba rigolu S4 : 17,5*0,1*1,08 |  | 1.89
Díl: | 2 | Základy a zvláštní zakládání |  |  | 0
41 | 275313611R00 | Beton základových patek prostý C 16/20 (B 20) | m3 | 0.238 |  | 0
|  | patky basketbalových košů : 0,85*1,4*0,1*2 |  | 0.238
42 | 275313621R00 | Beton základových patek prostý C 20/25 (B 25) | m3 | 12.394 |  | 0
|  | patky opolecení : 0,5*0,5*1*38 |  | 9.5
|  | patky fotbalových branek : 0,5*0,5*1*4 |  | 1
|  | patky odpadkového koše M03 : 0,6*0,4*0,4*2 |  | 0.192
|  | patky lavičky M02 : 0,9*0,2*0,5*2*2 |  | 0.36
|  | patky navštěvního řádu M01 : 0,95*0,3*0,6*2 |  | 0.342
|  | patky sloupků pro volejbal : 0,5*0,5*1*4 |  | 1
43 | 275321611R00 | Železobeton základových patek C 30/37 (B 37) | m3 | 2.856 |  | 0
|  | patky basketbalových košů : 0,85*1,4*1,2*2 |  | 2.856
44 | 275351215R00 | Bednění stěn základových patek - zřízení | m2 | 25.56 |  | 0
|  | patky opolecení výkop : 0,5*4*0,2*38 |  | 15.2
|  | patky fotbalových branek : 0,5*4*0,2*4 |  | 1.6
|  | patky basketbalových košů : (0,85*2+1,4*2)*0,4*2 |  | 3.6
|  | patky odpadkového koše M03 : (0,6*2+0,4*2)*0,2*2 |  | 0.8
|  | patky lavičky M02 : (0,9*2+0,2*2)*0,2*2*2 |  | 1.76
|  | patky navštěvního řádu M01 : (0,95*2+0,3*2)*0,2*2 |  | 1
|  | patky sloupků pro volejbal : 0,5*4*0,2*4 |  | 1.6
45 | 275351216R00 | Bednění stěn základových patek - odstranění | m2 | 25.56 |  | 0
|  | patky opolecení výkop : 0,5*4*0,2*38 |  | 15.2
|  | patky fotbalových branek : 0,5*4*0,2*4 |  | 1.6
|  | patky basketbalových košů : (0,85*2+1,4*2)*0,4*2 |  | 3.6
|  | patky odpadkového koše M03 : (0,6*2+0,4*2)*0,2*2 |  | 0.8
|  | patky lavičky M02 : (0,9*2+0,2*2)*0,2*2*2 |  | 1.76
|  | patky navštěvního řádu M01 : (0,95*2+0,3*2)*0,2*2 |  | 1
|  | patky sloupků pro volejbal : 0,5*4*0,2*4 |  | 1.6
46 | 275361821R00 | Výztuž základových patek z betonářské ocelí 10505 | t | 0.08047 |  | 0
|  | patky basketbalových košů : 0,85/0,1*1,4*4*1,15*0,98/1000 |  | 0.0537
|  | 1,4/0,2*0,85*4*1,15*0,98/1000 |  | 0.0268
47 | 275361921RT9 | Výztuž základových patek ze svařovaných sítí, svařovanou sítí - drát 8,0 oka 150/150 | t | 0.13778 |  | 0
|  | patky basketbalových košů : ((0,85*1,4*2)+(0,85*2+1,4*2)*1,2)*2*1,15*7,7/1000 |  | 0.1378
48 | 953943122R00 | Osazení kovových předmětů do betonu, 5 kg / kus | kus | 2 |  | 0
|  | kotvení basketbalových košů : 2 |  | 2
49 | 953943123R00 | Osazení kovových předmětů do betonu, 15 kg / kus | kus | 42 |  | 0
|  | kalichy sloupků oplocení : 42 |  | 42
50 | 953981105R00 | Chemické kotvy do betonu, hl. 170 mm, M 20, ampule | kus | 8 |  | 0
|  | kotvení basketbalových košů : 2*4 |  | 8
51 | 275353131R00 | Bednění kotev.otvorů patek do 0,10 m2, hl. 1,0 m | kus | 46 |  | 0
|  | patky opolecení : 38 |  | 38
|  | patky fotbalových branek : 4 |  | 4
|  | patky sloupků pro volejbal : 4 |  | 4
52 | 278311043R00 | Zálivka kotevních otvorů C 16/20 do objemu 0,50 m3 | m3 | 4.14 |  | 0
Začátek provozního součtu
|  | patky opolecení : 38 |  | 38
|  | patky fotbalových branek : 4 |  | 4
|  | patky sloupků pro volejbal : 4 |  | 4
|  | Mezisoučet |  | 46
Konec provozního součtu
|  | zálivka : 0,3*0,3*1*46 |  | 4.14
53 | 212561111R00 | Výplň odvodňov. trativodů kam. hrubě drcen. 16 mm | m3 | 17.5 |  | 0
|  | Vsakovací zařízení | [6 empty] | Vsakovací zařízení
|  | Zasakovacího rigolu-mělkého podmoku je navržen na základě hydrogeologického posouzení, které je nedílnou součástí PD. | [6 empty] | Zasakovacího rigolu-mělkého podmoku je navržen na základě hydrogeologického posouzení, které je nedílnou součástí PD.
|  | Zasakovací rigol mělkého podmoku lze vzhledem k předpokládané velmi nízké vsakovací schopnosti navážkových hlinitých materiálů spíše považovat za oblast retence přívalových srážek s postupným vsakem a výparem přes kulturní vrstvu zadržených srážkových vod, neboť vsak hlouběji do geoprostředí k hladině podzemních vod bude předpokládaně minimální. Je tedy nutné počítat se zamokřením povrchu v ploše vsakovacího rigolu v delším | [6 empty] | Zasakovací rigol mělkého podmoku lze vzhledem k předpokládané velmi nízké vsakovací schopnosti navážkových hlinitých materiálů spíše považovat za oblast retence přívalových srážek s postupným vsakem a výparem přes kulturní vrstvu zadržených srážkových vod, neboť vsak hlouběji do geoprostředí k hladině podzemních vod bude předpokládaně minimální. Je tedy nutné počítat se zamokřením povrchu v ploše vsakovacího rigolu v delším
|  | časovém období po proběhlých srážkách. | [6 empty] | časovém období po proběhlých srážkách.
|  | Obecně lze složení vsakovacího rigolu navrhnout obdobně vsakovacímu drénu s vyloučením drenážního potrubí, dle našeho názoru hloubky cca 0,40 m s výplní ze štěrku či kameniva frakce 8/16 nebo 16/32. V případě jílovitého podloží je vhodné oddělit štěrk od rostlého terénu geotextilií, která zabrání průniku jemných částic do drenážní vrstvy. Drenážní zásyp štěrkem či kamenivem je nutné provést do polohy orničního horizontu (humózního, | [6 empty] | Obecně lze složení vsakovacího rigolu navrhnout obdobně vsakovacímu drénu s vyloučením drenážního potrubí, dle našeho názoru hloubky cca 0,40 m s výplní ze štěrku či kameniva frakce 8/16 nebo 16/32. V případě jílovitého podloží je vhodné oddělit štěrk od rostlého terénu geotextilií, která zabrání průniku jemných částic do drenážní vrstvy. Drenážní zásyp štěrkem či kamenivem je nutné provést do polohy orničního horizontu (humózního,
|  | porézního), zásyp po terén je nutné provést zeminou charakteru ornice. Prostor výkopu pod úrovní orničního horizontu má především akumulační funkci - vsak je zde minimální nebo neprobíhá vůbec. Současně je doporučitelné vytvarování povrchu vsakovacího rigolu do mělkého průlehu. | [6 empty] | porézního), zásyp po terén je nutné provést zeminou charakteru ornice. Prostor výkopu pod úrovní orničního horizontu má především akumulační funkci - vsak je zde minimální nebo neprobíhá vůbec. Současně je doporučitelné vytvarování povrchu vsakovacího rigolu do mělkého průlehu.
|  | Návrh: | [6 empty] | Návrh:
|  | Vsakovací zařízení má pouze pojistnou a akumulační funkci pro odvodnění hřiště v případě intenzivních dešťů. Stávající asfaltové hřiště fungovalo bez větších problémů svedením vody do okolních travnatých ploch. Nově bude pro hřiště menších rozměrů použit drenážní asfalt, který odvede převážnou část dešťových vod přímo do podzákladí – voda vsákne přirozeně. Dešťové vody z přívalových dešťů se naakumulují ve vsakovacím zaštěrkovaném rigolu o objemu 17,5 m3 (štěrku). Rozměr 21,7 x 0,8 x 1 m. Povrchové vody, které nezasáknou přímo na asfaltu, stečou k okraji hřiště do mělkého podmoku tvořeného prohlubní max. hloubky cca 20 cm. Prohlubeň bude tvořena kvalitní humusovou zeminou. | [6 empty] | Vsakovací zařízení má pouze pojistnou a akumulační funkci pro odvodnění hřiště v případě intenzivních dešťů. Stávající asfaltové hřiště fungovalo bez větších problémů svedením vody do okolních travnatých ploch. Nově bude pro hřiště menších rozměrů použit drenážní asfalt, který odvede převážnou část dešťových vod přímo do podzákladí – voda vsákne přirozeně. Dešťové vody z přívalových dešťů se naakumulují ve vsakovacím zaštěrkovaném rigolu o objemu 17,5 m3 (štěrku). Rozměr 21,7 x 0,8 x 1 m. Povrchové vody, které nezasáknou přímo na asfaltu, stečou k okraji hřiště do mělkého podmoku tvořeného prohlubní max. hloubky cca 20 cm. Prohlubeň bude tvořena kvalitní humusovou zeminou.
|  | Vsáknutá voda na úrovni zemní pláně hřiště bude vsakovat do podloží, v případě přívalového deště může stéci po povrchu zemní pláně do zaštěrkovaného rigolu a zde se akumulovat. | [6 empty] | Vsáknutá voda na úrovni zemní pláně hřiště bude vsakovat do podloží, v případě přívalového deště může stéci po povrchu zemní pláně do zaštěrkovaného rigolu a zde se akumulovat.
|  | Toto řešení již bylo projektantem využito na předchozích stavbách a je bezproblémové. | [6 empty] | Toto řešení již bylo projektantem využito na předchozích stavbách a je bezproblémové.
|  | Skladba rigolu S4 plocha 17,5 m2 | [6 empty] | Skladba rigolu S4 plocha 17,5 m2
|  | - zatravněná prohlubeň hloubky 100 mm - | [6 empty] | - zatravněná prohlubeň hloubky 100 mm -
|  | - kvalitní humusovitá zemina 100 mm | [6 empty] | - kvalitní humusovitá zemina 100 mm
|  | - geotextilie | [6 empty] | - geotextilie
|  | - zaštěrkovaný rigol F16/32 1000 mm | [6 empty] | - zaštěrkovaný rigol F16/32 1000 mm
|  | - geotextilie | [6 empty] | - geotextilie
|  | - stávající zemina | [6 empty] | - stávající zemina
|  | Celkem 1100 mm | [6 empty] | Celkem 1100 mm
|  | skladba rigolu S4 : 17,5 |  | 17.5
54 | 212971121R00 | Opláštění trativ. z geot.,sklon nad 1:2,5 do 2,5 m | m2 | 104.16 |  | 0
|  | skladba rigolu S4 : (1*4)*21,7*1,2 |  | 104.16
55 | 13611224R | Plech hladký jakost 11375.1 8x1000x2000 mm | T | 0.02048 |  | 0
|  | kotvení basketbalových košů : 0,4*0,4*2*64/1000 |  | 0.0205
56 | 14135383R | Trubky bezešvé hladké jakost 11353.1 D 133x4,0 mm | m | 42 |  | 0
|  | kalichy sloupků oplocení : 42*1 |  | 42
57 | 31179131R | Tyč závitová M20, DIN 975, poz. | m | 4 |  | 0
|  | kotvení basketbalových košů : 2*4*0,5 |  | 4
58 | 69366198R | Geotextilie FILTEK 300 g/m2 š. 200cm 100% PP | m2 | 104.16 |  | 0
|  | skladba rigolu S4 : (1*4)*21,7*1,2 |  | 104.16
Díl: | 5 | Komunikace |  |  | 0
59 | 564772113R00 | Podklad z kam.drceného 32-63 s výplň.kamen. 27 cm | m2 | 277 |  | 0
|  | skladba hřiště S2 : 277 |  | 277
60 | 564782111R00 | Podklad z kam.drceného 32-63 s výplň.kamen. 30 cm | m2 | 82 |  | 0
|  | skladba chodníku S1 : 82 |  | 82
61 | 564831111R00 | Podklad ze štěrkodrti po zhutnění tloušťky 10 cm | m2 | 12 |  | 0
|  | skladba šlapáků S3 : 12 |  | 12
62 | 576131111R00 | Koberec otevřený z kam.drceného+asf.do 3 m 4 cm | m2 | 277 |  | 0
|  | skladba hřiště S2 : 277 |  | 277
63 | 576141111R00 | Koberec otevřený z kam.drceného+asf.do 3 m 5 cm | m2 | 277 |  | 0
|  | skladba hřiště S2 : 277 |  | 277
64 | 594411111RT2 | Dlažba z lomového kamene,lože z MC do 5 cm, včetně dodávky kamene tl.20cm, třída 1 | m2 | 0.48 |  | 0
|  | pod odpadkové koše : 0,6*0,4*2 |  | 0.48
65 | 599111111R00 | Zálivka živičná spár dlažby do 5 cm, velké kostky | m2 | 1.5 |  | 0
|  | skladba chodníku S1 : 30*0,05 |  | 1.5
66 | 599432111R00 | Výplň spár dlažby z lomového kamene kam.těženým | m2 | 12 |  | 0
|  | skladba šlapáků S3 : 12 |  | 12
67 | 596911111R00 | Kladení šlapáků do lože v rovině | m2 | 12 |  | 0
|  | skladba šlapáků S3 : 12 |  | 12
68 | 627458111R00 | Spárování do hl. 70 mm MCs zdí z lomového kamene | m2 | 0.48 |  | 0
|  | pod odpadkové koše : 0,6*0,4*2 |  | 0.48
69 | 457971111R00 | Zřízení vrstvy z geotextilie skl.do 1:5, š. do 3 m | m2 | 277 |  | 0
|  | skladba hřiště S2 : 277 |  | 277
70 | 564801112R00 | Podklad ze štěrkodrti po zhutnění tloušťky 4 cm | m2 | 12 |  | 0
|  | skladba šlapáků S3 : 12 |  | 12
71 | 564811111R00 | Podklad ze štěrkodrti po zhutnění tloušťky 5 cm | m2 | 277 |  | 0
|  | skladba hřiště S2 : 277 |  | 277
72 | 573211111R00 | Postřik živičný spojovací z asfaltu 0,5-0,7 kg/m2 | m2 | 277 |  | 0
|  | skladba hřiště S2 : 277 |  | 277
73 | 573312311R00 | Prolití a zadrcení podkladu z kameniva asfaltem, 4,0 kg/m2 | m2 | 277 |  | 0
|  | skladba hřiště S2 : 277 |  | 277
74 | 589312121R00 | Kryt ploch pro tělovýchovu Conipur 2S červený míč hry | m2 | 277 |  | 0
|  | sportovní elastický propustný PUR povrch | [6 empty] | sportovní elastický propustný PUR povrch
|  | s recyklovaným granulátem | [6 empty] | s recyklovaným granulátem
|  | skladba hřiště S2 : 277 |  | 277
75 | 596215021R00 | Kladení zámkové dlažby tl. 6 cm do drtě tl. 4 cm | m2 | 82 |  | 0
|  | skladba chodníku S1 : 82 |  | 82
76 | 596215025R00 | Příplatek za kladení dlažby tl. 6cm, drť, do100 m2 | m2 | 82 |  | 0
|  | skladba chodníku S1 : 82 |  | 82
77 | 596215028R00 | Příplatek za více barev dlažby tl. 6 cm, do drtě | m2 | 82 |  | 0
|  | skladba chodníku S1 : 82 |  | 82
78 | 58384185R | Šlapák břidlice nepravidelná 300 až 900 tl. 20-40 | m2 | 13.2 |  | 0
|  | skladba šlapáků S3 : 12*1,1 |  | 13.2
79 | 59245020R | Dlažba zámková H-PROFIL 20x16,5x6 cm přírodní | m2 | 90.2 |  | 0
|  | skladba chodníku S1 : 82*1,1 |  | 90.2
80 | 69366198R | Geotextilie FILTEK 300 g/m2 š. 200cm 100% PP | m2 | 318.55 |  | 0
|  | skladba hřiště S2 : 277*1,15 |  | 318.55
Díl: | 91 | Doplňující práce na komunikaci |  |  | 0
81 | 915711112R00 | Vodorovné značení dělících čar š.12 cm silnovrstvé | m | 181.954 |  | 0
|  | skladba hřiště S2 značení lajn hřiště : (18*2+9*4+12,75+3,6*2+3,6*3,14*3+5,9*4+2*4+7,8*3,14) |  | 181.954
82 | 915791111R00 | Předznačení pro značení dělící čáry,vodící proužky | m | 181.954 |  | 0
|  | skladba hřiště S2 značení lajn hřiště : (18*2+9*4+12,75+3,6*2+3,6*3,14*3+5,9*4+2*4+7,8*3,14) |  | 181.954
83 | 917762111R00 | Osazení ležat. obrub. bet. s opěrou, lože z B 12,5 | m | 103 |  | 0
|  | skladba hřiště S2 : 73 |  | 73
|  | skladba chodníku S1 : 30 |  | 30
84 | 936124112R00 | Zřízení lavice stabilní se zabetonováním noh | kus | 2 |  | 0
|  | M02 lavička : 2 |  | 2
85 | R-9101 | Dodávka a montáž volejbalových sloupků | pár | 1 |  | 0
|  | Souprava sloupků prům.102mm, napínací mechanizmus - 3x háček, 1x kolečko, 1 kolovrátek, 2ks zemních pouzder + víčka Vše je zinkované. Použití do exteriéru i interiéru. | [6 empty] | Souprava sloupků prům.102mm, napínací mechanizmus - 3x háček, 1x kolečko, 1 kolovrátek, 2ks zemních pouzder + víčka Vše je zinkované. Použití do exteriéru i interiéru.
86 | R-9102 | Dodávka a montáž basketbalových košů včetně nosné konstrukce, desky a košů dle PD | ks | 2 |  | 0
87 | R-9103 | Dodávka a montáž informačního panelu M01 | ks | 2 |  | 0
|  | M01 - Informační panel – 2 ks | [6 empty] | M01 - Informační panel – 2 ks
|  | Atypický výrobek rozměru 950x1900 mm je tvořen ocelovým rámem z L profilů 50x50x4 mm a dále hoblovanými dřevěnými deskami rozměru cca 140x25 mm kladenými s mezerami cca 20 mm jako podklad pro informační panel s návštěvním řádem - dodávka stavby na základě zadání města (plastová deska, potisk). Barevnost dřeva sjednocena s lavičkami a dřevěnými mantinely (lazura). | [6 empty] | Atypický výrobek rozměru 950x1900 mm je tvořen ocelovým rámem z L profilů 50x50x4 mm a dále hoblovanými dřevěnými deskami rozměru cca 140x25 mm kladenými s mezerami cca 20 mm jako podklad pro informační panel s návštěvním řádem - dodávka stavby na základě zadání města (plastová deska, potisk). Barevnost dřeva sjednocena s lavičkami a dřevěnými mantinely (lazura).
|  | Panel je kotven pomocí šroubů do základové patky rozměru cca 950x300x500 mm osazené pod betonovou dlažbu. Patka bude z betonu C16/20. | [6 empty] | Panel je kotven pomocí šroubů do základové patky rozměru cca 950x300x500 mm osazené pod betonovou dlažbu. Patka bude z betonu C16/20.
|  | Schéma a obrázek viz výkres detailů | [6 empty] | Schéma a obrázek viz výkres detailů
88 | R-9104 | Dodávka a montáž odpadkového koše M03 | ks | 2 |  | 0
|  | M03 – Odpadkový koš – 2 ks | [6 empty] | M03 – Odpadkový koš – 2 ks
|  | Typizovaný výrobek rozměru cca 600x430x985 mm je tvořen ocelovým plechem. Barevnost kovu je žárově zinkovaná nebo šedá. Součástí koše je popelník a vyjímatelná odpadní nádoba. | [6 empty] | Typizovaný výrobek rozměru cca 600x430x985 mm je tvořen ocelovým plechem. Barevnost kovu je žárově zinkovaná nebo šedá. Součástí koše je popelník a vyjímatelná odpadní nádoba.
|  | Koš je uložen na podkladním štěrku, betonovém loži a betonové dlaždici 600x400x100 (šlapák). Je kotven pomocí šroubů. Dlaždice lícuje s chodníkem. | [6 empty] | Koš je uložen na podkladním štěrku, betonovém loži a betonové dlaždici 600x400x100 (šlapák). Je kotven pomocí šroubů. Dlaždice lícuje s chodníkem.
|  | Schéma a obrázek viz výkres detailů | [6 empty] | Schéma a obrázek viz výkres detailů
89 | 592173060R | Obrubník chodníkový ABO 100/8/25 šedý | kus | 108.15 |  | 0
|  | skladba hřiště S2 : 73*1,05 |  | 76.65
|  | skladba chodníku S1 : 30*1,05 |  | 31.5
90 | R-SPEC9101 | Dodávka lavičky M02 | ks | 2 |  | 0
|  | M02 – Lavička – 2 ks | [6 empty] | M02 – Lavička – 2 ks
|  | Typizovaný výrobek rozměru cca 1800x705x820 mm je tvořen ocelovým rámem dále hoblovanými dřevěnými deskami kladenými s mezerami. Barevnost kovu je žárově zinkovaná nebo šedá. Barevnost dřeva sjednocena s dřevěnými mantinely a informačními panely (lazura). | [6 empty] | Typizovaný výrobek rozměru cca 1800x705x820 mm je tvořen ocelovým rámem dále hoblovanými dřevěnými deskami kladenými s mezerami. Barevnost kovu je žárově zinkovaná nebo šedá. Barevnost dřeva sjednocena s dřevěnými mantinely a informačními panely (lazura).
|  | Lavička je kotvena pomocí šroubů do základových patek rozměru cca 800x200x400 mm osazené 10 cm pod úroveň dlažby. Patka bude z betonu C16/20. | [6 empty] | Lavička je kotvena pomocí šroubů do základových patek rozměru cca 800x200x400 mm osazené 10 cm pod úroveň dlažby. Patka bude z betonu C16/20.
|  | Schéma a obrázek viz výkres detailů | [6 empty] | Schéma a obrázek viz výkres detailů
Díl: | 94 | Lešení a stavební výtahy |  |  | 0
91 | 941955004R00 | Lešení lehké pomocné, výška podlahy do 3,5 m | m2 | 109.68 |  | 0
|  | montáž oplocení : (21,9*2+12,86*2+0,9*4)*1,5 |  | 109.68
Díl: | 99 | Staveništní přesun hmot |  |  | 0
92 | 998225111R00 | Přesun hmot, pozemní komunikace, kryt živičný | t | 468.6963 |  | 0
Díl: | 762 | Konstrukce tesařské |  |  | 0
93 | 762085140R00 | Hoblování viditelných částí prvků - fošen oplocení čtyřstranné | m | 219.36 |  | 0
|  | fošny oplocení : (21,9*2+12,86*2+0,9*4)*3 |  | 219.36
94 | 762123110R00 | Montáž konstrukce stěn z fošen, hranolů do 100 cm2 | m | 219.36 |  | 0
|  | fošny oplocení : (21,9*2+12,86*2+0,9*4)*3 |  | 219.36
95 | 762195000R00 | Spojovací a ochranné prostředky pro montáž stěn | m3 | 2.1322 |  | 0
|  | fošny oplocení : (21,9*2+12,86*2+0,9*4)*3*0,18*0,05*1,08 |  | 2.1322
96 | 762911121R00 | Impregnace řeziva tlakovakuová Bochemit QB | m3 | 2.1322 |  | 0
|  | Příprava dřeva a následné vložení do tlakuvakuové komory včetně dodávky přípravku na impregnaci. | [6 empty] | Příprava dřeva a následné vložení do tlakuvakuové komory včetně dodávky přípravku na impregnaci.
|  | fošny oplocení : (21,9*2+12,86*2+0,9*4)*3*0,18*0,05*1,08 |  | 2.1322
97 | 30909302R | Šroub vratový+samojistící matice NSM 8x80 ZNCR | 1M | 1.008 |  | 0
|  | vratový šroub 8/80 | [6 empty] | vratový šroub 8/80
|  | ocelové packy dřevěných fošen 120/160/5 : (38+4)*3*2*4/1000 |  | 1.008
98 | 31121214R | Podložka pod dřevěné konstrukce 021727 otvor 9 | 1M | 1.008 |  | 0
|  | ocelové packy dřevěných fošen 120/160/5 : (38+4)*3*2*4/1000 |  | 1.008
99 | 60596002R | Řezivo - fošny, hranoly | m3 | 2.1322 |  | 0
|  | fošny oplocení : (21,9*2+12,86*2+0,9*4)*3*0,18*0,05*1,08 |  | 2.1322
100 | 998762202R00 | Přesun hmot pro tesařské konstrukce, výšky do 12 m | % | 671.238 |  | 0
Díl: | 767 | Konstrukce zámečnické |  |  | 0
101 | 733193922R00 | Oprava-zaslepení potrubí dýnkem D 76 | kus | 38 |  | 0
|  | trubky oplocení 76/3 : 38 |  | 38
102 | 733193928R00 | Oprava-zaslepení potrubí dýnkem D 108 | kus | 4 |  | 0
|  | trubky fotbalových branek 102/6 : 4 |  | 4
103 | 767644110R00 | Dokončení okování dveří,oc.kostr.,otvíravých 1kříd | kus | 2 |  | 0
|  | vstupní branka : 2 |  | 2
104 | 767911140R00 | Montáž oplocení strojového pletiva H do 4,0 m | m | 79.32 |  | 0
|  | montáž sítě oplocení : (21,9*2+12,86*2+0,9*4) |  | 73.12
|  | montáž sítě branek : 3,1*2 |  | 6.2
105 | 767912120R00 | Montáž oplocení napínácího nerez drátu H nad 2,0 m | m | 365.6 |  | 0
|  | montáž napinacího drátu : (21,9*2+12,86*2+0,9*4)*5 |  | 365.6
106 | 767920230R00 | Montáž vrat na ocelové sloupky, plochy do 6 m2 | kus | 2 |  | 0
|  | vstupní branka : 2 |  | 2
107 | 767995101R00 | Výroba a montáž kov. atypických konstr. do 5 kg | kg | 189.9072 |  | 0
|  | ocelové packy dřevěných fošen 120/160/5 : (38+4)*3*2*0,16*4,71 |  | 189.9072
108 | 767995102R00 | Výroba a montáž kov. atypických konstr. do 10 kg | kg | 44.85 |  | 0
|  | trubky oplocení 76/3 vstupní branky : 1,05*4*5,75 |  | 24.15
|  | trubky oplocení 76/3 fotbalové branky : (0,9*4)*5,75 |  | 20.7
109 | 767995103R00 | Výroba a montáž kov. atypických konstr. do 20 kg | kg | 216.2 |  | 0
|  | trubky oplocení 76/3 šikmá vzpěra : (3,3*4+3*4)*5,75 |  | 144.9
|  | trubky oplocení 76/3 fotbalové branky : (3,1*4)*5,75 |  | 71.3
110 | 767995104R00 | Výroba a montáž kov. atypických konstr. do 50 kg | kg | 1299.11 |  | 0
|  | trubky oplocení 76/3 : 5,1*38*5,75 |  | 1114.35
|  | trubky fotbalových branek 102/6 : 3,1*4*14,9 |  | 184.76
111 | 767995105R00 | Výroba a montáž kov. atypických konstr. do 100 kg | kg | 303.96 |  | 0
|  | trubky fotbalových branek 102/6 : 5,1*4*14,9 |  | 303.96
112 | R-76701 | Povrchová úprava žárovým zinkováním | kg | 2156.7286 |  | 0
Začátek provozního součtu
|  | trubky oplocení 76/3 vstupní branky : 1,05*4*5,75 |  | 24.15
|  | trubky oplocení 76/3 šikmá vzpěra : (3,3*4+3*4)*5,75 |  | 144.9
|  | trubky oplocení 76/3 : 5,1*38*5,75 |  | 1114.35
|  | trubky fotbalových branek 102/6 : 3,1*4*14,9 |  | 184.76
|  | trubky fotbalových branek 102/6 : 5,1*4*14,9 |  | 303.96
|  | trubky oplocení 76/3 fotbalové branky : (0,9*4+3,1*4)*5,75 |  | 92
|  | Mezisoučet |  | 1864.12
Konec provozního součtu
|  | 1864,12*1,05 |  | 1957.326
|  | ocelové packy dřevěných fošen 120/160/5 : (38+4)*3*2*0,16*4,71*1,05 |  | 199.4026
113 | 13324410R | Tyč ocelová plochá jakost 11375 120x 5 mm | T | 0.1994 |  | 0
|  | ocelové packy dřevěných fošen 120/160/5 : (38+4)*3*2*0,16*4,71*1,05/1000 |  | 0.1994
114 | 14125321R | Trubky bezešvé hladké jakost 11353.0 D 76x3,2 mm | m | 251.16 |  | 0
|  | trubky oplocení 76/3 : 5,1*38*1,05 |  | 203.49
|  | trubky oplocení 76/3 šikmá vzpěra : (3,3*4+3*4)*1,05 |  | 26.46
|  | trubky oplocení 76/3 vstupní branky : 1,05*4*1,05 |  | 4.41
|  | trubky oplocení 76/3 fotbalové branky : (0,9*4+3,1*4)*1,05 |  | 16.8
115 | 14130829R | Trubky bezešvé hladké jakost 11353.1 D 102x6,3 mm | m | 34.44 |  | 0
|  | trubky fotbalových branek 102/6 : (5,1*4+3,1*4)*1,05 |  | 34.44
116 | 31195121R | Úponka pro uchycení sítě, nerez | kus | 210 |  | 0
|  | (38+4)*5 |  | 210
117 | 31195123R | Napínák na lanko M5/70mm, nerez | kus | 75 |  | 0
|  | 5*15 |  | 75
118 | 31195125R | Lanko nerezové 2 mm | m | 402.16 |  | 0
|  | montáž napinacího drátu : (21,9*2+12,86*2+0,9*4)*5*1,1 |  | 402.16
119 | 54910801R | Petlice kloubová s očkem 150 mm | kus | 2 |  | 0
|  | vstupní branka : 2 |  | 2
120 | 54910802R | Očko k petlicím kloubovým | kus | 2 |  | 0
|  | vstupní branka : 2 |  | 2
121 | 54915192R | Kování doplňkové - nárazník dveřní protiplech Cr | kus | 2 |  | 0
|  | vstupní branka : 2 |  | 2
122 | 54933054R | Závěs vratový dlouhý s podpěrou 400 mm 1120 | kus | 6 |  | 0
|  | vstupní branka : 3*2 |  | 6
123 | 55346338R | Branka ocelová s ocelovými sloupky 100x205 cm | kus | 2 |  | 0
|  | vstupní branka : 2 |  | 2
124 | 70921404R | Síť ochranná proti ptákům PP š. 2,7 m oko 50x50 mm, bezuzlová. Bílá, černá, béžová barva | m2 | 288.332 |  | 0
|  | montáž sítě oplocení : (21,9*2+12,86*2+0,9*4)*3,5*1,1 |  | 281.512
|  | montáž sítě branek : 3,1*2*1,1 |  | 6.82
125 | 998767201R00 | Přesun hmot pro zámečnické konstr., výšky do 6 m | % | 3558.3458 |  | 0
Díl: | 783 | Nátěry |  |  | 0
126 | 783726300R00 | Nátěr synt. lazurovací tesařských konstr. 3x lak | m2 | 108.978 |  | 0
|  | fošny oplocení : (21,9*2+12,86*2+0,9*4)*3*(0,18*2+0,05*2)*1,08 |  | 108.9781
Díl: | M23 | Montáže potrubí |  |  | 0
127 | 460490012RT1 | Fólie výstražná z PVC, šířka 33 cm, fólie PVC šířka 33 cm | m | 21 |  | 0
|  | chráníčky dělené : 21 |  | 21
128 | 230191027R00 | Uložení chráničky ve výkopu PE 160x6,2 mm | m | 21 |  | 0
|  | chráníčky dělené : 21 |  | 21
129 | 230194005R00 | Utěsnění chráničky manžetou DN 150 | kus | 2 |  | 0
|  | chráníčky dělené : 2 |  | 2
130 | 273443891R | Manžeta na chráničky EPDM 160 x 220 mm | kus | 2 |  | 0
|  | chráníčky dělené : 2 |  | 2
131 | 28324850R | Chránička kabelová komplet 800x170x155mm PVC černá | kus | 27.5625 |  | 0
|  | chráníčky dělené : 21/0,8*1,05 |  | 27.5625
Díl: | D96 | Přesuny suti a vybouraných hmot |  |  | 0
132 | 979990113R00 | Příplatek za skládku suti - obalovaný asfalt | t | 34.3 |  | 0
|  | příplatek za skládku : 34,3 |  | 34.3
133 | 979081111R00 | Odvoz suti a vybour. hmot na skládku do 1 km | t | 311.705 |  | 0
134 | 979081121R00 | Příplatek k odvozu za každý další 1 km | t | 4363.87 |  | 0
135 | 979082111R00 | Vnitrostaveništní doprava suti do 10 m | t | 311.705 |  | 0
136 | 979082121R00 | Příplatek k vnitrost. dopravě suti za dalších 5 m | t | 1246.82 |  | 0
137 | 979990001R00 | Poplatek za skládku stavební suti | t | 311.705 |  | 0
[7 empty] | 0 | 0
| Celkem za objekt |  |  |  |  | 0
Poznámky uchazeče k zadání

## 1 SO 02 Pol
Položkový rozpočet
S: | 163/2016 | MĚSTSKÝ OBVOD OSTRAVA JIH, Horní 791/3, Hrabůvka, 70030
O: | 1 | Výstavba víceúčelového hřiště v M. O. Ova-Jih, ul. Veverkova-Aviatiků-Na Obecní, v k. ú. Hrabůvka
R: | SO 02 | SADOVÉ ÚPRAVY
P.č. | Číslo položky | Název položky | MJ | množství | cena / MJ | celkem
Díl: | 1 | Zemní práce |  |  | 0
1 | 162201102R00 | Vodorovné přemístění výkopku z hor.1-4 do 50 m | m3 | 77.4 |  | 0
|  | ornice : 77,4 |  | 77.4
2 | 167101101R00 | Nakládání výkopku z hor.1-4 v množství do 100 m3 | m3 | 77.4 |  | 0
|  | ornice : 77,4 |  | 77.4
3 | 181301102R00 | Rozprostření ornice, rovina, tl. 10-15 cm,do 500m2 | m2 | 400 |  | 0
|  | OR ornice : 400 |  | 400
4 | 111301111R00 | Sejmutí drnu tl. do 10 cm, s přemístěním do 50 m | m2 | 550 |  | 0
|  | TS trávník setý : 150 |  | 150
|  | TK trávní koberec : 400 |  | 400
5 | 162702111R00 | Vodorovné přemístění drnu do 6000 m | m2 | 550 |  | 0
|  | TS trávník setý : 150 |  | 150
|  | TK trávní koberec : 400 |  | 400
6 | 162702119R00 | Příplatek k přemístění drnu, za dalších 1000 m | m2 | 7700 |  | 0
Začátek provozního součtu
|  | TS trávník setý : 150 |  | 150
|  | TK trávní koberec : 400 |  | 400
|  | Mezisoučet |  | 550
Konec provozního součtu
|  | 550*14 |  | 7700
7 | 162702199R00 | Poplatek za skládku zeminy | m3 | 55 |  | 0
Začátek provozního součtu
|  | TS trávník setý : 150 |  | 150
|  | TK trávní koberec : 400 |  | 400
|  | Mezisoučet |  | 550
Konec provozního součtu
|  | 550*0,1 |  | 55
8 | 183101312R00 | Hloub. jamek s výměnou 100% půdy do 0,02 m3, 1:5 | kus | 78 |  | 0
|  | VM Vinca minor barvínek menší : 78 |  | 78
9 | 183204112R00 | Výsadba trvalek prostokořenných | kus | 78 |  | 0
|  | Výsadby trvalek | [6 empty] | Výsadby trvalek
|  | Obecné zásady - trvalky | [6 empty] | Obecné zásady - trvalky
|  | ? Veškeré sazenice kontejnerové | [6 empty] | ? Veškeré sazenice kontejnerové
|  | ? Kontejnery budou o nejmenším rozměru K9 | [6 empty] | ? Kontejnery budou o nejmenším rozměru K9
|  | ? Kontejnery budou dobře prokořeněné – ne čerstvě kontejnerové | [6 empty] | ? Kontejnery budou dobře prokořeněné – ne čerstvě kontejnerové
|  | ? Sazenice budou mít identifikovatelnou nadzemní část | [6 empty] | ? Sazenice budou mít identifikovatelnou nadzemní část
|  | ? Sazenice budou zdravé bez škůdců, chorob a vrostlých plevelů | [6 empty] | ? Sazenice budou zdravé bez škůdců, chorob a vrostlých plevelů
|  | ? Veškera sadba bude mít garantovaný původ a specifikaci taxonu | [6 empty] | ? Veškera sadba bude mít garantovaný původ a specifikaci taxonu
|  | ? Sazenice budou z obdobných klimatických podmínek | [6 empty] | ? Sazenice budou z obdobných klimatických podmínek
|  | Výsadbové jámy | [6 empty] | Výsadbové jámy
|  | Výsadbové záhony budou dobře propracované s příměsí výsadbového substrátu v množství 30%. | [6 empty] | Výsadbové záhony budou dobře propracované s příměsí výsadbového substrátu v množství 30%.
|  | Záhony budou v bezplevelném stavu. Při výsadbě budou pro každou sazenici vyhloubeny jamky o velikosti o 20% větší, než je kontejner. Pokud nebude substrát obsahovat hnojivo, musí se toto přidat následovně. Ke každé rostlině budou přidány 3 tablety – 10 g dlouhodobě rozpustného hnojiva. Tablety se položí do okolí vysazené dřeviny a zašlápnou cca 5 cm do půdy. | [6 empty] | Záhony budou v bezplevelném stavu. Při výsadbě budou pro každou sazenici vyhloubeny jamky o velikosti o 20% větší, než je kontejner. Pokud nebude substrát obsahovat hnojivo, musí se toto přidat následovně. Ke každé rostlině budou přidány 3 tablety – 10 g dlouhodobě rozpustného hnojiva. Tablety se položí do okolí vysazené dřeviny a zašlápnou cca 5 cm do půdy.
|  | Záhony barvínku budou po výsadbě mulčovány cca 5 cm mulčovacího substrátu nebo kůry menší frakce. Pod mulč přijde netkaná textilie pro lepší údržbu. | [6 empty] | Záhony barvínku budou po výsadbě mulčovány cca 5 cm mulčovacího substrátu nebo kůry menší frakce. Pod mulč přijde netkaná textilie pro lepší údržbu.
|  | Obvyklá záruka na vysazené dřeviny je 36 měsíců od vysazení. Záleží na smluvních podmínkách | [6 empty] | Obvyklá záruka na vysazené dřeviny je 36 měsíců od vysazení. Záleží na smluvních podmínkách
|  | Podrobnosti viz tabulka výkazu výměr. | [6 empty] | Podrobnosti viz tabulka výkazu výměr.
|  | Trvalky a půdopokryvné rostliny | [6 empty] | Trvalky a půdopokryvné rostliny
|  | Pod stávajícím javorem a vysazovaným akátem bude kruhová plocha o průměru 2 m osázena barvínkem. Zemina bude ručně zkypřena, bez poškození kořenů, doplněna o vrstvu 3-5 cm ornice. Následuje výsadba barvínku s jemným zamulčováním do 5 cm vrstvy mulče. Plocha barvínku s mulčem cca 6,5 m2, 12ks/m2. | [6 empty] | Pod stávajícím javorem a vysazovaným akátem bude kruhová plocha o průměru 2 m osázena barvínkem. Zemina bude ručně zkypřena, bez poškození kořenů, doplněna o vrstvu 3-5 cm ornice. Následuje výsadba barvínku s jemným zamulčováním do 5 cm vrstvy mulče. Plocha barvínku s mulčem cca 6,5 m2, 12ks/m2.
|  | VM Vinca minor barvínek menší : 78 |  | 78
10 | 183403151R00 | Obdělání půdy smykováním, v rovině | m2 | 550 |  | 0
|  | TS trávník setý : 150 |  | 150
|  | TK trávní koberec : 400 |  | 400
11 | 184921093R00 | Mulčování rostlin tl. do 0,1 m rovina | m2 | 6.5 |  | 0
|  | Mulčovací materiál | [6 empty] | Mulčovací materiál
|  | Mulčovací materiál je tvořený mletou nebo drcenou kůrou z jehličnatých stromů. Materiál musí být částečně fermentovaný, rovnoměrně drcený a bez příměsi pevných látek. Nesmí obsahovat větší kusy dřeva. Dodává se v přirozeně vlhkém stavu. Schopnost potlačovat jednoleté plevely je při tloušťce 100mm 2-3 roky. Mulč musí být biologicky rozložitelný, hygienicky nezávadný. Musí být pro vodu a vzduch propustný a nesmí poškozovat mulčované rostliny. Životnost mulče je min. 2 roky. Tloušťka, počet vrstev a způsob uložení a upevnění mulče je dán projektem. | [6 empty] | Mulčovací materiál je tvořený mletou nebo drcenou kůrou z jehličnatých stromů. Materiál musí být částečně fermentovaný, rovnoměrně drcený a bez příměsi pevných látek. Nesmí obsahovat větší kusy dřeva. Dodává se v přirozeně vlhkém stavu. Schopnost potlačovat jednoleté plevely je při tloušťce 100mm 2-3 roky. Mulč musí být biologicky rozložitelný, hygienicky nezávadný. Musí být pro vodu a vzduch propustný a nesmí poškozovat mulčované rostliny. Životnost mulče je min. 2 roky. Tloušťka, počet vrstev a způsob uložení a upevnění mulče je dán projektem.
|  | MU mulč : 6,5 |  | 6.5
12 | 111101111R00 | Odstranění ruderálního porostu v rovině, včetně likvidace | m2 | 550 |  | 0
|  | TS trávník setý : 150 |  | 150
|  | TK trávní koberec : 400 |  | 400
13 | 180402111R00 | Založení trávníku parkového výsevem v rovině | m2 | 150 |  | 0
|  | Zatravněné plochy standardní, seté | [6 empty] | Zatravněné plochy standardní, seté
|  | Ostatní stavbou narušené plochy, mimo trávníkové koberce, budou doplněny kvalitní zeminou a zatravněny. Péči vyžadují zejména plochy sousedící s trávníkovým kobercem a plochy narušené stavbou zejména v místech příjezdu na stavbu. Výsevem bude trávník založen také ve vsakovacím podmoku – rigolu šířky 800 mm a hloubky 200 mm. | [6 empty] | Ostatní stavbou narušené plochy, mimo trávníkové koberce, budou doplněny kvalitní zeminou a zatravněny. Péči vyžadují zejména plochy sousedící s trávníkovým kobercem a plochy narušené stavbou zejména v místech příjezdu na stavbu. Výsevem bude trávník založen také ve vsakovacím podmoku – rigolu šířky 800 mm a hloubky 200 mm.
|  | Plochy s obnaženými kořenovými systémy stromů budou rovněž dosypány ornicí a zatravněny. V těchto plochách bude stávající trávník mechanicky rozrušen vhodnou zahradní technikou a případně urovnán a doplněn novou ornicí. Budou bezpodmínečně vyrovnány všechny terénní nerovnosti, které se v území nachází. Travní směs bude parková pro běžné vegetační podmínky uznaného osiva od renomovaných dodavatelů Trávníky budou založeny výsevem na předem připravené půdě. Pro zatravnění osetím se předpokládá plocha cca 150 m2. | [6 empty] | Plochy s obnaženými kořenovými systémy stromů budou rovněž dosypány ornicí a zatravněny. V těchto plochách bude stávající trávník mechanicky rozrušen vhodnou zahradní technikou a případně urovnán a doplněn novou ornicí. Budou bezpodmínečně vyrovnány všechny terénní nerovnosti, které se v území nachází. Travní směs bude parková pro běžné vegetační podmínky uznaného osiva od renomovaných dodavatelů Trávníky budou založeny výsevem na předem připravené půdě. Pro zatravnění osetím se předpokládá plocha cca 150 m2.
|  | Všeobecné podmínky pro založení trávníků | [6 empty] | Všeobecné podmínky pro založení trávníků
|  | Pro založení trávníku je nutné provést perfektní jemné zpracování terénu se spádem v ideálním případě cca 2-3% od budov a komunikací. | [6 empty] | Pro založení trávníku je nutné provést perfektní jemné zpracování terénu se spádem v ideálním případě cca 2-3% od budov a komunikací.
|  | Práce nesmí poškodit stávající kořenový systém ponechaných dřevin. Práce prováděné méně než 3 m od paty kmene budou prováděny ručním nářadím a nesmí poranit povrchové kořeny. Pod korunami stromů bude použita k založení speciální travní směs snášející zastínění a sucho – tato směs bude obsahovat i dvouděložné rostliny. | [6 empty] | Práce nesmí poškodit stávající kořenový systém ponechaných dřevin. Práce prováděné méně než 3 m od paty kmene budou prováděny ručním nářadím a nesmí poranit povrchové kořeny. Pod korunami stromů bude použita k založení speciální travní směs snášející zastínění a sucho – tato směs bude obsahovat i dvouděložné rostliny.
|  | Při novém založení trávníku nebo jeho rekonstrukci bude v průmětu korun stromů ručně odstraněn pouze travní drn. | [6 empty] | Při novém založení trávníku nebo jeho rekonstrukci bude v průmětu korun stromů ručně odstraněn pouze travní drn.
|  | Založení trávníku bude předbíhat celoplošné chemické odplevelení ploch. | [6 empty] | Založení trávníku bude předbíhat celoplošné chemické odplevelení ploch.
|  | Musí být provedeno chemické odplevelení pozemku. Na pozemek se rozprostře trávníkový substrát tl. cca 3 cm. Do osiva bude přidáno trávníkové hnojivo. Po výsevu bude provedeno válcování a zálivka. | [6 empty] | Musí být provedeno chemické odplevelení pozemku. Na pozemek se rozprostře trávníkový substrát tl. cca 3 cm. Do osiva bude přidáno trávníkové hnojivo. Po výsevu bude provedeno válcování a zálivka.
|  | Dokončovací péče – hnojení (5g N/m2) po první seči. | [6 empty] | Dokončovací péče – hnojení (5g N/m2) po první seči.
|  | První dvě kosení provede realizační firma. Dále udržovací péče v rozsahu ČSN 83 90 51. | [6 empty] | První dvě kosení provede realizační firma. Dále udržovací péče v rozsahu ČSN 83 90 51.
|  | Tloušťka nové ornice pro založení nového trávníku je min. 100 mm, u rekultivovaných ploch 3 cm. | [6 empty] | Tloušťka nové ornice pro založení nového trávníku je min. 100 mm, u rekultivovaných ploch 3 cm.
|  | Příprava vegetační vrstvy půdy | [6 empty] | Příprava vegetační vrstvy půdy
|  | Příprava vegetační vrstvy půdy, popř. i podkladu se provádí podle DIN 18 915. Plochu je nutno před výsevem, popř. před založením hotového trávníku dostatečně zkypřit. Je nutno vysbírat kameny o průměru přes 3 cm, odstranit těžko zetlívající části rostlin a jiné odpady. Finální úprava plochy musí být provedena pečlivě a ručně širokými ocelovými hráběmi. | [6 empty] | Příprava vegetační vrstvy půdy, popř. i podkladu se provádí podle DIN 18 915. Plochu je nutno před výsevem, popř. před založením hotového trávníku dostatečně zkypřit. Je nutno vysbírat kameny o průměru přes 3 cm, odstranit těžko zetlívající části rostlin a jiné odpady. Finální úprava plochy musí být provedena pečlivě a ručně širokými ocelovými hráběmi.
|  | Modelace terénu musí být pozvolné. Tuto zásadu nutno dodržet i kolem stávajících stromů s obnaženými kořenovými krčky. Mírné kuželovité navýšení ornice směrem ke kmeni je vhodné. | [6 empty] | Modelace terénu musí být pozvolné. Tuto zásadu nutno dodržet i kolem stávajících stromů s obnaženými kořenovými krčky. Mírné kuželovité navýšení ornice směrem ke kmeni je vhodné.
|  | Výsev se bude provádět pouze na dobře ulehlé nebo utužené plochy. U krajinných trávníků ve volné krajině není utužení nezbytné. Napojení na okolní plochy popř. okraje apod. musí být plynulé do vzdálenosti min. 2,0 m s maximální možnou odchylkou 2 cm směrem dolů. | [6 empty] | Výsev se bude provádět pouze na dobře ulehlé nebo utužené plochy. U krajinných trávníků ve volné krajině není utužení nezbytné. Napojení na okolní plochy popř. okraje apod. musí být plynulé do vzdálenosti min. 2,0 m s maximální možnou odchylkou 2 cm směrem dolů.
|  | Konečné složení travní směsi bude určeno před výsevem po konzultaci se správcem zelených ploch. | [6 empty] | Konečné složení travní směsi bude určeno před výsevem po konzultaci se správcem zelených ploch.
|  | TS trávník setý : 150 |  | 150
14 | 182001111R00 | Plošná úprava terénu, nerovnosti do 10 cm v rovině | m2 | 550 |  | 0
|  | Jemné terénní úpravy proběhnou po provedení všech zpevněných ploch. V rámci těchto úprav budou vyplněny a zaceleny poškození okolních travnatých ploch od těžké stavební techniky | [6 empty] | Jemné terénní úpravy proběhnou po provedení všech zpevněných ploch. V rámci těchto úprav budou vyplněny a zaceleny poškození okolních travnatých ploch od těžké stavební techniky
|  | Veškeré jemné terénní úpravy budou provedeny před založením nového trávníku a jemné urovnání bude provedeno ve dvou, na sebe kolmých směrech. Upravená plocha vegetační nosné vrstvy se nesmí odchylovat na 4 m dlouhé měřící linii o více než 5 cm od požadované roviny. Napojení na okolní plochy musí být plynulé. Modelace terénu musí být pozvolné. Navázání na zpevněné plochy musí být přirozené a pozvolné do vzdálenosti min. 2,0 m. Tuto zásadu nutno dodržet i kolem stávajících stromů s obnaženými kořenovými krčky. Mírné kuželovité navýšení ornice směrem ke kmeni je vhodné, neboť umožní dobrou údržbu těchto ploch bez nebezpečí poškození dříve obnažených kořenů. Terén před založením trávníků je nutno přiměřeně zhutnit | [6 empty] | Veškeré jemné terénní úpravy budou provedeny před založením nového trávníku a jemné urovnání bude provedeno ve dvou, na sebe kolmých směrech. Upravená plocha vegetační nosné vrstvy se nesmí odchylovat na 4 m dlouhé měřící linii o více než 5 cm od požadované roviny. Napojení na okolní plochy musí být plynulé. Modelace terénu musí být pozvolné. Navázání na zpevněné plochy musí být přirozené a pozvolné do vzdálenosti min. 2,0 m. Tuto zásadu nutno dodržet i kolem stávajících stromů s obnaženými kořenovými krčky. Mírné kuželovité navýšení ornice směrem ke kmeni je vhodné, neboť umožní dobrou údržbu těchto ploch bez nebezpečí poškození dříve obnažených kořenů. Terén před založením trávníků je nutno přiměřeně zhutnit
|  | Jemné terénní úpravy (JTÚ) budou provedeny pomocí kvalitní ornice, která musí být propustná pro vodu, nesmí obsahovat příměsi štěrku a kamení a nesmí být zaplevelena vytrvalými rostlinami. Po jejím zpracování, jemném zhutnění rozprostření a urovnání bude provedeno pečlivé vysbírání všech nečistot (kameny, kořeny,…) bude proveden výsev trávníku, popř. výsadba stromů a keřů. | [6 empty] | Jemné terénní úpravy (JTÚ) budou provedeny pomocí kvalitní ornice, která musí být propustná pro vodu, nesmí obsahovat příměsi štěrku a kamení a nesmí být zaplevelena vytrvalými rostlinami. Po jejím zpracování, jemném zhutnění rozprostření a urovnání bude provedeno pečlivé vysbírání všech nečistot (kameny, kořeny,…) bude proveden výsev trávníku, popř. výsadba stromů a keřů.
|  | Při novém založení trávníku nebo jeho rekonstrukci bude v průmětu korun stromů odstraněn pouze travní drn. | [6 empty] | Při novém založení trávníku nebo jeho rekonstrukci bude v průmětu korun stromů odstraněn pouze travní drn.
|  | Před navážením nové vegetační vrstvy bude z povrchu kořenové zóny ručně odstraněn veškerý rostlinný pokryv a listí. Nová vegetační vrstva nesmí být rozprostřena blíže než 1 m od zachovávaných stromů, u kterých nejsou kořeny na povrchu, a její mocnost nebude větší než 10 cm. Výjimku tvoří obnažené a často poškozené kořeny nad úrovní stávajícího terénu. V těchto případech je navrženo překrytí obnažených kořenů novou vegetační vrstvou (ornicí) v tl. do 5 cm nad kořeny (u větších propadlin 10 cm). Účelem je ochrana kořenového systému před dalším poškozováním, zejména při údržbě travnatých ploch. Při navážení vegetační vrstvy nebude v kořenové zóně pojížděno. | [6 empty] | Před navážením nové vegetační vrstvy bude z povrchu kořenové zóny ručně odstraněn veškerý rostlinný pokryv a listí. Nová vegetační vrstva nesmí být rozprostřena blíže než 1 m od zachovávaných stromů, u kterých nejsou kořeny na povrchu, a její mocnost nebude větší než 10 cm. Výjimku tvoří obnažené a často poškozené kořeny nad úrovní stávajícího terénu. V těchto případech je navrženo překrytí obnažených kořenů novou vegetační vrstvou (ornicí) v tl. do 5 cm nad kořeny (u větších propadlin 10 cm). Účelem je ochrana kořenového systému před dalším poškozováním, zejména při údržbě travnatých ploch. Při navážení vegetační vrstvy nebude v kořenové zóně pojížděno.
|  | TS trávník setý : 150 |  | 150
|  | TK trávní koberec : 400 |  | 400
15 | 182303111R00 | Doplnění ornice tl. do 5 cm v rovině | m2 | 150 |  | 0
|  | Jemné terénní úpravy proběhnou po provedení všech zpevněných ploch. V rámci těchto úprav budou vyplněny a zaceleny poškození okolních travnatých ploch od těžké stavební techniky | [6 empty] | Jemné terénní úpravy proběhnou po provedení všech zpevněných ploch. V rámci těchto úprav budou vyplněny a zaceleny poškození okolních travnatých ploch od těžké stavební techniky
|  | Veškeré jemné terénní úpravy budou provedeny před založením nového trávníku a jemné urovnání bude provedeno ve dvou, na sebe kolmých směrech. Upravená plocha vegetační nosné vrstvy se nesmí odchylovat na 4 m dlouhé měřící linii o více než 5 cm od požadované roviny. Napojení na okolní plochy musí být plynulé. Modelace terénu musí být pozvolné. Navázání na zpevněné plochy musí být přirozené a pozvolné do vzdálenosti min. 2,0 m. Tuto zásadu nutno dodržet i kolem stávajících stromů s obnaženými kořenovými krčky. Mírné kuželovité navýšení ornice směrem ke kmeni je vhodné, neboť umožní dobrou údržbu těchto ploch bez nebezpečí poškození dříve obnažených kořenů. Terén před založením trávníků je nutno přiměřeně zhutnit | [6 empty] | Veškeré jemné terénní úpravy budou provedeny před založením nového trávníku a jemné urovnání bude provedeno ve dvou, na sebe kolmých směrech. Upravená plocha vegetační nosné vrstvy se nesmí odchylovat na 4 m dlouhé měřící linii o více než 5 cm od požadované roviny. Napojení na okolní plochy musí být plynulé. Modelace terénu musí být pozvolné. Navázání na zpevněné plochy musí být přirozené a pozvolné do vzdálenosti min. 2,0 m. Tuto zásadu nutno dodržet i kolem stávajících stromů s obnaženými kořenovými krčky. Mírné kuželovité navýšení ornice směrem ke kmeni je vhodné, neboť umožní dobrou údržbu těchto ploch bez nebezpečí poškození dříve obnažených kořenů. Terén před založením trávníků je nutno přiměřeně zhutnit
|  | Jemné terénní úpravy (JTÚ) budou provedeny pomocí kvalitní ornice, která musí být propustná pro vodu, nesmí obsahovat příměsi štěrku a kamení a nesmí být zaplevelena vytrvalými rostlinami. Po jejím zpracování, jemném zhutnění rozprostření a urovnání bude provedeno pečlivé vysbírání všech nečistot (kameny, kořeny,…) bude proveden výsev trávníku, popř. výsadba stromů a keřů. | [6 empty] | Jemné terénní úpravy (JTÚ) budou provedeny pomocí kvalitní ornice, která musí být propustná pro vodu, nesmí obsahovat příměsi štěrku a kamení a nesmí být zaplevelena vytrvalými rostlinami. Po jejím zpracování, jemném zhutnění rozprostření a urovnání bude provedeno pečlivé vysbírání všech nečistot (kameny, kořeny,…) bude proveden výsev trávníku, popř. výsadba stromů a keřů.
|  | Při novém založení trávníku nebo jeho rekonstrukci bude v průmětu korun stromů odstraněn pouze travní drn. | [6 empty] | Při novém založení trávníku nebo jeho rekonstrukci bude v průmětu korun stromů odstraněn pouze travní drn.
|  | Před navážením nové vegetační vrstvy bude z povrchu kořenové zóny ručně odstraněn veškerý rostlinný pokryv a listí. Nová vegetační vrstva nesmí být rozprostřena blíže než 1 m od zachovávaných stromů, u kterých nejsou kořeny na povrchu, a její mocnost nebude větší než 10 cm. Výjimku tvoří obnažené a často poškozené kořeny nad úrovní stávajícího terénu. V těchto případech je navrženo překrytí obnažených kořenů novou vegetační vrstvou (ornicí) v tl. do 5 cm nad kořeny (u větších propadlin 10 cm). Účelem je ochrana kořenového systému před dalším poškozováním, zejména při údržbě travnatých ploch. Při navážení vegetační vrstvy nebude v kořenové zóně pojížděno. | [6 empty] | Před navážením nové vegetační vrstvy bude z povrchu kořenové zóny ručně odstraněn veškerý rostlinný pokryv a listí. Nová vegetační vrstva nesmí být rozprostřena blíže než 1 m od zachovávaných stromů, u kterých nejsou kořeny na povrchu, a její mocnost nebude větší než 10 cm. Výjimku tvoří obnažené a často poškozené kořeny nad úrovní stávajícího terénu. V těchto případech je navrženo překrytí obnažených kořenů novou vegetační vrstvou (ornicí) v tl. do 5 cm nad kořeny (u větších propadlin 10 cm). Účelem je ochrana kořenového systému před dalším poškozováním, zejména při údržbě travnatých ploch. Při navážení vegetační vrstvy nebude v kořenové zóně pojížděno.
|  | TS trávník setý : 150 |  | 150
16 | 183101321R00 | Hloub. jamek s výměnou 100% půdy do 1 m3 sv.1:5 | kus | 1 |  | 0
|  | Rpf : 1 |  | 1
17 | 183402111R00 | Rozrušení půdy do 15 cm v rovině/svah 1:5 | m2 | 550 |  | 0
|  | TS trávník setý : 150 |  | 150
|  | TK trávní koberec : 400 |  | 400
18 | 183403114R00 | Obdělání půdy kultivátorováním v rovině | m2 | 550 |  | 0
|  | TS trávník setý : 150 |  | 150
|  | TK trávní koberec : 400 |  | 400
19 | 183403161R00 | Obdělání půdy válením, v rovině | m2 | 550 |  | 0
|  | TS trávník setý : 150 |  | 150
|  | TK trávní koberec : 400 |  | 400
20 | 184102112R00 | Výsadba dřevin s balem D do 30 cm, v rovině | kus | 1 |  | 0
|  | Zásady pro výsadbu stromů | [6 empty] | Zásady pro výsadbu stromů
|  | Výsadby budou provedeny firmou splňující odborně-technické kritéria jak pro realizaci sadových úprav, tak i pro následnou rozvojovou a udržovací péči dle podmínek normy ČSN 83 9051. Veškeré výsadby budou realizovány ve smyslu ČSN 83 9011,ČSN 83 9021, ČSN 83 9031. | [6 empty] | Výsadby budou provedeny firmou splňující odborně-technické kritéria jak pro realizaci sadových úprav, tak i pro následnou rozvojovou a udržovací péči dle podmínek normy ČSN 83 9051. Veškeré výsadby budou realizovány ve smyslu ČSN 83 9011,ČSN 83 9021, ČSN 83 9031.
|  | Pěstební substrát: Parametry pěstebních substrátů budou dle. ČSN 83 9011. | [6 empty] | Pěstební substrát: Parametry pěstebních substrátů budou dle. ČSN 83 9011.
|  | Při výsadbě stromů se počítá se 100% výměnou zeminy. Pro výměnu zeminy bude připraven propustný pěstební substrát obohacený o dlouhodobě rozpustné hnojivo. Obecně uznávanou skutečností je to, že organické materiály by neměly přijít hlouběji než 30 – 40 cm, protože při jejich rozkladu je spotřebováván kyslík a produktem případného anaerobního rozkladu může být pro rozvoj kořenů nepříznivý metan. | [6 empty] | Při výsadbě stromů se počítá se 100% výměnou zeminy. Pro výměnu zeminy bude připraven propustný pěstební substrát obohacený o dlouhodobě rozpustné hnojivo. Obecně uznávanou skutečností je to, že organické materiály by neměly přijít hlouběji než 30 – 40 cm, protože při jejich rozkladu je spotřebováván kyslík a produktem případného anaerobního rozkladu může být pro rozvoj kořenů nepříznivý metan.
|  | Veškeré rostliny budou brány ze školek s podobnými klimatickými podmínkami a pěstitelem bude garantován druh, typ a barevná i tvarová stálost odchylek (kříženci, variety). | [6 empty] | Veškeré rostliny budou brány ze školek s podobnými klimatickými podmínkami a pěstitelem bude garantován druh, typ a barevná i tvarová stálost odchylek (kříženci, variety).
|  | Všechny budou odpovídat jakosti 1. třídy ON 46 4920. | [6 empty] | Všechny budou odpovídat jakosti 1. třídy ON 46 4920.
|  | Před výsadbou stromů budou vyhloubeny jámy ve velikosti cca 0,5 m3. Na dno jámy se umístí cca 7 cm štěrkopísku jako drenáž. | [6 empty] | Před výsadbou stromů budou vyhloubeny jámy ve velikosti cca 0,5 m3. Na dno jámy se umístí cca 7 cm štěrkopísku jako drenáž.
|  | Dřevina musí být ihned po výsadbě zafixována 3kůly (délka 2,7-3,0 m, frézované, impregnované s minimální průměru 7 cm) se 3 příčkami, kmen obalen rákosovou rohoží, která bude uchycena ve čtyřech místech tak, aby se dala povolovat v průběhu sílení kmene (alternativa jutový obal). | [6 empty] | Dřevina musí být ihned po výsadbě zafixována 3kůly (délka 2,7-3,0 m, frézované, impregnované s minimální průměru 7 cm) se 3 příčkami, kmen obalen rákosovou rohoží, která bude uchycena ve čtyřech místech tak, aby se dala povolovat v průběhu sílení kmene (alternativa jutový obal).
|  | Po výsadbě bude umístěna upravena kolem sazenice stromu výsadbová miska s mulčí (výška mulče cca 5 cm). | [6 empty] | Po výsadbě bude umístěna upravena kolem sazenice stromu výsadbová miska s mulčí (výška mulče cca 5 cm).
|  | Ihned po výsadbě je nutno provést závlahu cca 30-80 l ke každému stromu, podle druhu a velikosti. | [6 empty] | Ihned po výsadbě je nutno provést závlahu cca 30-80 l ke každému stromu, podle druhu a velikosti.
|  | Záruka na vysazené dřeviny bude 36 měsíců od vysazení. | [6 empty] | Záruka na vysazené dřeviny bude 36 měsíců od vysazení.
|  | Požadavky na sazenice: | [6 empty] | Požadavky na sazenice:
|  | ? Kvalita sazenic bude odpovídat 1.třídě jakosti dle ČSN 46 4902. | [6 empty] | ? Kvalita sazenic bude odpovídat 1.třídě jakosti dle ČSN 46 4902.
|  | ? Velikosti sazenic budou u listnatých stromů 16-18 - měřeny obvod kmene ve výšce 100 cm od balu.(dáno tabulkovou částí výměr), u ovocných stromů dle podnože. | [6 empty] | ? Velikosti sazenic budou u listnatých stromů 16-18 - měřeny obvod kmene ve výšce 100 cm od balu.(dáno tabulkovou částí výměr), u ovocných stromů dle podnože.
|  | ? Nasazení koruny u listnatých stromů bude minimálně ve výšce 1,8 cm (výška kmene se měří od kořenového krčku k nejníže položeným větvím). | [6 empty] | ? Nasazení koruny u listnatých stromů bude minimálně ve výšce 1,8 cm (výška kmene se měří od kořenového krčku k nejníže položeným větvím).
|  | ? Listnaté stromy pro výsadby budou vzrostlé, 3-4x přesazované, s rovným průběžným kmenem a zapěstovanou korunou. U všech použitých druhů bude jasně zřetelný a neporušený terminál. | [6 empty] | ? Listnaté stromy pro výsadby budou vzrostlé, 3-4x přesazované, s rovným průběžným kmenem a zapěstovanou korunou. U všech použitých druhů bude jasně zřetelný a neporušený terminál.
|  | ? Kořenový bal bude pevný, dobře prokořeněný, nepoškozený a svou velikostí odpovídající obvodu kmene a velikosti koruny a zpevněn drátěným pletivem. | [6 empty] | ? Kořenový bal bude pevný, dobře prokořeněný, nepoškozený a svou velikostí odpovídající obvodu kmene a velikosti koruny a zpevněn drátěným pletivem.
|  | ? Koruna bude víceletá, pravidelná s jedním terminálem. | [6 empty] | ? Koruna bude víceletá, pravidelná s jedním terminálem.
|  | ? Výpěstky musí pocházet z obdobných klimatických podmínek. | [6 empty] | ? Výpěstky musí pocházet z obdobných klimatických podmínek.
|  | ? Sazenice budou zdravé bez chorob a škůdců | [6 empty] | ? Sazenice budou zdravé bez chorob a škůdců
|  | Výsadbové jámy | [6 empty] | Výsadbové jámy
|  | ? Velikost výsadbové jámy musí odpovídat normě ČSN DIN 18 916 Sadovnictví a krajinářství | [6 empty] | ? Velikost výsadbové jámy musí odpovídat normě ČSN DIN 18 916 Sadovnictví a krajinářství
|  | ? Výsadbová jáma je nejméně o 30 cm větší než kořenový bal dřeviny. | [6 empty] | ? Výsadbová jáma je nejméně o 30 cm větší než kořenový bal dřeviny.
|  | ? Před výsadbou stromů a solitérních keřů je vhodné nejprve provést kontrolu propustnosti jam zaplavením vodou = 1. dávka zálivky. | [6 empty] | ? Před výsadbou stromů a solitérních keřů je vhodné nejprve provést kontrolu propustnosti jam zaplavením vodou = 1. dávka zálivky.
|  | ? Před výsadbou je vhodné podložit kořenový bal štěrkovitou zeminou a ručně provést její zhutnění. | [6 empty] | ? Před výsadbou je vhodné podložit kořenový bal štěrkovitou zeminou a ručně provést její zhutnění.
|  | ? Zeminu, která se ukládá kolem kořenového balu, je nutné ručně přiměřeně hutnit. | [6 empty] | ? Zeminu, která se ukládá kolem kořenového balu, je nutné ručně přiměřeně hutnit.
|  | ? Jáma se vyplní lehce prokořenitelným vzdušným substrátem s dostatečnou zásobou živin, který je odolný vůči nadměrnému zhutnění.: | [6 empty] | ? Jáma se vyplní lehce prokořenitelným vzdušným substrátem s dostatečnou zásobou živin, který je odolný vůči nadměrnému zhutnění.:
|  | ? Kulturní vrstva půdy min. 50% objemu | [6 empty] | ? Kulturní vrstva půdy min. 50% objemu
|  | ? Štěrk (frakce 8-16) 20% objemu | [6 empty] | ? Štěrk (frakce 8-16) 20% objemu
|  | ? Štěrk (frakce 4-8) 10% objemu | [6 empty] | ? Štěrk (frakce 4-8) 10% objemu
|  | ? Písek 20% objemu | [6 empty] | ? Písek 20% objemu
|  | ? Půdní kondicionér 1kg/m3 | [6 empty] | ? Půdní kondicionér 1kg/m3
|  | ? Hnojivo (např. Silvamix) 3kg / 1m3. | [6 empty] | ? Hnojivo (např. Silvamix) 3kg / 1m3.
|  | Zálivková mísa | [6 empty] | Zálivková mísa
|  | ? Po výsadbě se provede urovnání a úklid okolí a vytvaruje se „Zeminová zálivková mísa“ (ZZM). | [6 empty] | ? Po výsadbě se provede urovnání a úklid okolí a vytvaruje se „Zeminová zálivková mísa“ (ZZM).
|  | ? Zeminová zálivková mísa - se vytváří navýšením zeminy po obvodu výsadbové jámy a slouží ke kvalitnější zálivce dřevin. Vyznačuje prostor, který se udržuje otevřený (rytím nebo nakopáním) a bez zaplevelení. Mísa je vysoká nejméně 100 mm a musí se udržovat po celou dobu "Dokončovací péče". Zálivková mísa bývá z pravidla kruhová. Průměr mísy je dán projektem a je závislý na velikosti vysazované dřeviny. | [6 empty] | ? Zeminová zálivková mísa - se vytváří navýšením zeminy po obvodu výsadbové jámy a slouží ke kvalitnější zálivce dřevin. Vyznačuje prostor, který se udržuje otevřený (rytím nebo nakopáním) a bez zaplevelení. Mísa je vysoká nejméně 100 mm a musí se udržovat po celou dobu "Dokončovací péče". Zálivková mísa bývá z pravidla kruhová. Průměr mísy je dán projektem a je závislý na velikosti vysazované dřeviny.
|  | ? Zálivková mísa bude mulčována vrstvou mulče (100 mm). | [6 empty] | ? Zálivková mísa bude mulčována vrstvou mulče (100 mm).
|  | ? Po výsadbě se provede 2. zálivka vodou v množství 30-80 l vody, která se musí po výsadbě provádět pomalu, aby voda stačila vsakovat do půdy. Dřevina musí být před zálivkou v jámě fixována. | [6 empty] | ? Po výsadbě se provede 2. zálivka vodou v množství 30-80 l vody, která se musí po výsadbě provádět pomalu, aby voda stačila vsakovat do půdy. Dřevina musí být před zálivkou v jámě fixována.
|  | ? Záruční lhůta je obvykle 36 měsíců. | [6 empty] | ? Záruční lhůta je obvykle 36 měsíců.
|  | Rpf : 1 |  | 1
21 | 184202112R00 | Ukotvení dřeviny kůly D do 10 cm, dl. do 3 m, včetně úvazu | kus | 1 |  | 0
|  | Kůly | [6 empty] | Kůly
|  | Kůly musí být oloupané.Jejich parametry jsou uvedeny ve výkazu výměr. Je nutné, aby vydržely kotvit dřevinu po dobu 5 let. | [6 empty] | Kůly musí být oloupané.Jejich parametry jsou uvedeny ve výkazu výměr. Je nutné, aby vydržely kotvit dřevinu po dobu 5 let.
|  | DŘEVĚNÝ KŮL - tlakově impregnovaná frézovaná kulatina se špicí - průměr min. 60 mm, délka 2,5 m a průměru 60-80 mm. Součástí dodávky a montáže jsou také vodorovné příčky (půlkulaté, průměr 0,05 m) a spojovací materiál. Vodorovné příčky se umisťují dle potřeby, min. však u horního konce kůlů. Kůly se upevňují do dna výsadbové jámy nebo mimo ní tak, aby dobře fixovaly dřevinu, ale nepoškodily jí. Nejčastěji se upevňují zešikma. | [6 empty] | DŘEVĚNÝ KŮL - tlakově impregnovaná frézovaná kulatina se špicí - průměr min. 60 mm, délka 2,5 m a průměru 60-80 mm. Součástí dodávky a montáže jsou také vodorovné příčky (půlkulaté, průměr 0,05 m) a spojovací materiál. Vodorovné příčky se umisťují dle potřeby, min. však u horního konce kůlů. Kůly se upevňují do dna výsadbové jámy nebo mimo ní tak, aby dobře fixovaly dřevinu, ale nepoškodily jí. Nejčastěji se upevňují zešikma.
|  | Upevňovací materiály | [6 empty] | Upevňovací materiály
|  | Upevňovací materiály musí mít životnost minimálně 2 roky. Budou pravidelně kontrolovány a dle potřeby budou vyměněny. | [6 empty] | Upevňovací materiály musí mít životnost minimálně 2 roky. Budou pravidelně kontrolovány a dle potřeby budou vyměněny.
|  | Mulčovací materiál | [6 empty] | Mulčovací materiál
|  | Rpf : 1 |  | 1
22 | 184802111R00 | Chem. odplevelení před založ. postřikem, v rovině | m2 | 550 |  | 0
|  | TS trávník setý : 150 |  | 150
|  | TK trávní koberec : 400 |  | 400
23 | 184807111R00 | Ochrana stromu bedněním - zřízení | m2 | 40 |  | 0
|  | Ochrana stromů před mechanickým poškozením | [6 empty] | Ochrana stromů před mechanickým poškozením
|  | K ochraně před mechanickým poškozením (např. pohmoždění a potrhání kůry, dřeva a kořenů, poškození koruny) vozidly, stavebními stroji a ostatními stavebními postupy je nutno stromy v prostoru stavby chránit plotem, který by měl obklopovat celou kořenovou zónu. | [6 empty] | K ochraně před mechanickým poškozením (např. pohmoždění a potrhání kůry, dřeva a kořenů, poškození koruny) vozidly, stavebními stroji a ostatními stavebními postupy je nutno stromy v prostoru stavby chránit plotem, který by měl obklopovat celou kořenovou zónu.
|  | Za kořenovou zónu se považuje plocha půdy pod korunou stromů (okapová linie koruny) rozšířená do stran o 1,5 m, u sloupovitých forem o 5 m. | [6 empty] | Za kořenovou zónu se považuje plocha půdy pod korunou stromů (okapová linie koruny) rozšířená do stran o 1,5 m, u sloupovitých forem o 5 m.
|  | Jestliže nelze z prostorových důvodů chránit celou kořenovou zóny, má být chráněna plocha co největší, a má zahrnovat zejména nezakrytou plochu půdy. | [6 empty] | Jestliže nelze z prostorových důvodů chránit celou kořenovou zóny, má být chráněna plocha co největší, a má zahrnovat zejména nezakrytou plochu půdy.
|  | Není-li to ve výjimečných případech možné, je nutno opatřit kmen vypolštářovaným bedněním z fošen vysokých nejméně 2 m. Ochranné zařízení je třeba připevnit bez poškození stromu. Nesmí být nasazeno přímo na kořenové náběhy. Korunu nutno chránit před poškozením stroji a vozidly, popřípadě vyvázat ohrožené větve vzhůru. Místo uvázání je nutno rovněž vypolštářovat. | [6 empty] | Není-li to ve výjimečných případech možné, je nutno opatřit kmen vypolštářovaným bedněním z fošen vysokých nejméně 2 m. Ochranné zařízení je třeba připevnit bez poškození stromu. Nesmí být nasazeno přímo na kořenové náběhy. Korunu nutno chránit před poškozením stroji a vozidly, popřípadě vyvázat ohrožené větve vzhůru. Místo uvázání je nutno rovněž vypolštářovat.
|  | ochrana stromů : 1*2*4*5 |  | 40
24 | 184807112R00 | Ochrana stromu bedněním - odstranění | m2 | 40 |  | 0
|  | ochrana stromů : 1*2*4*5 |  | 40
25 | 185803111R00 | Ošetření trávníku v rovině | m2 | 550 |  | 0
|  | TS trávník setý : 150 |  | 150
|  | TK trávní koberec : 400 |  | 400
26 | 185804312R00 | Zalití rostlin vodou plochy nad 20 m2 | m3 | 17.24 |  | 0
Začátek provozního součtu
|  | plocha jemných terénních úprav -stávající zeleň : 887 |  | 887
|  | plocha jemných terénních úprav -nová zeleň : 287 |  | 287
|  | Mezisoučet |  | 1174
Konec provozního součtu
|  | 1174*10/1000 |  | 11.74
Začátek provozního součtu
|  | TS trávník setý : 150 |  | 150
|  | TK trávní koberec : 400 |  | 400
|  | Mezisoučet |  | 550
Konec provozního součtu
|  | 550*10/1000 |  | 5.5
27 | 185851111R00 | Dovoz vody pro zálivku rostlin do 6 km | m3 | 5.5 |  | 0
Začátek provozního součtu
|  | TS trávník setý : 150 |  | 150
|  | TK trávní koberec : 400 |  | 400
|  | Mezisoučet |  | 550
Konec provozního součtu
|  | 550*10/1000 |  | 5.5
28 | 185851119R00 | Příplatek za každý další 1 km dovozu vody | m3 | 77 |  | 0
Začátek provozního součtu
|  | TS trávník setý : 150 |  | 150
|  | TK trávní koberec : 400 |  | 400
|  | Mezisoučet |  | 550
Konec provozního součtu
|  | 550*10/1000*14 |  | 77
29 | R-101 | Založení trávníku kobercováním včetně dodávky | m2 | 400 |  | 0
|  | Trávníkové koberce | [6 empty] | Trávníkové koberce
|  | Dle požadavku města bude po obvodu hřiště v místě sejmutého travního drnu položen travnatý koberec. | [6 empty] | Dle požadavku města bude po obvodu hřiště v místě sejmutého travního drnu položen travnatý koberec.
|  | Celková plocha čistá 400 m2. Travní koberec nebude pokládán v blízkém okolí kmenů stromů zejména z důvodu možného narušení kořenového systému. Zde bude půda zamulčována a osázena, viz níže. | [6 empty] | Celková plocha čistá 400 m2. Travní koberec nebude pokládán v blízkém okolí kmenů stromů zejména z důvodu možného narušení kořenového systému. Zde bude půda zamulčována a osázena, viz níže.
|  | Příprava půdy | [6 empty] | Příprava půdy
|  | Trávník pro optimální růst potřebuje vrstvu substrátu 10 - 15 cm bude použit trávníkový. | [6 empty] | Trávník pro optimální růst potřebuje vrstvu substrátu 10 - 15 cm bude použit trávníkový.
|  | Ten je zvláště vhodný tam, kde je zemina velmi špatná (jílovitá, kamenitá). | [6 empty] | Ten je zvláště vhodný tam, kde je zemina velmi špatná (jílovitá, kamenitá).
|  | Postup prací při zakládání trávníku: | [6 empty] | Postup prací při zakládání trávníku:
|  | ? Odstraňte všechny nežádoucí příměsi, zejména zbytky stavebního materiálu a kamení. | [6 empty] | ? Odstraňte všechny nežádoucí příměsi, zejména zbytky stavebního materiálu a kamení.
|  | ? Urovnejte podklad v toleranci cca 1 - 2 cm. | [6 empty] | ? Urovnejte podklad v toleranci cca 1 - 2 cm.
|  | ? Navezte Trávníkové substrát nebo písčitou zeminu v hloubce minimálně 15 cm – zde je potřeba počítat 15 - 20% slehnutí! | [6 empty] | ? Navezte Trávníkové substrát nebo písčitou zeminu v hloubce minimálně 15 cm – zde je potřeba počítat 15 - 20% slehnutí!
|  | ? Při navážení substrát nebo zeminu postupně hutněte, aby se později nepropadal. | [6 empty] | ? Při navážení substrát nebo zeminu postupně hutněte, aby se později nepropadal.
|  | ? Po navezení potřebné výšky substrát urovnejte a důkladně zavlažte (30 l/m2). | [6 empty] | ? Po navezení potřebné výšky substrát urovnejte a důkladně zavlažte (30 l/m2).
|  | ? Po 2 dnech opět plochu přerovnejte a zaválcujte lehkým válcem. | [6 empty] | ? Po 2 dnech opět plochu přerovnejte a zaválcujte lehkým válcem.
|  | ? Zkontrolujte, že se plocha neboří a nejsou v ní drobné nerovnosti. | [6 empty] | ? Zkontrolujte, že se plocha neboří a nejsou v ní drobné nerovnosti.
|  | ? Den před pokládkou plochu zavlažte tak, aby byl substrát v době pokládky vlhký. | [6 empty] | ? Den před pokládkou plochu zavlažte tak, aby byl substrát v době pokládky vlhký.
|  | ? Nyní je správný čas na pokládku. | [6 empty] | ? Nyní je správný čas na pokládku.
|  | Pokládka | [6 empty] | Pokládka
|  | Začínejte pokládat na délku, rovnoběžně s delší stranou pozemku. Pásy na sebe musí co nejtěsněji navazovat, ovšem nesmějí se překrývat. | [6 empty] | Začínejte pokládat na délku, rovnoběžně s delší stranou pozemku. Pásy na sebe musí co nejtěsněji navazovat, ovšem nesmějí se překrývat.
|  | Další řadu pokládejte vždy rovnoběžně s předchozí tak, aby spáry mezi konci drnů jedné řady nenavazovaly na spáru v předchozí řadě – spáry by se měly střídat jako na cihlové zdi. | [6 empty] | Další řadu pokládejte vždy rovnoběžně s předchozí tak, aby spáry mezi konci drnů jedné řady nenavazovaly na spáru v předchozí řadě – spáry by se měly střídat jako na cihlové zdi.
|  | Přebytečné části drnů (v rozích, na okraji plochy atd.) odřežte ostrým nožem. Při pokládce nevstupujte na trávníkový drn. Pokud je to nezbytně nutné, položte si na něj široké prkno. Položený koberec uválcujte šikmo ke směru položených drnů. | [6 empty] | Přebytečné části drnů (v rozích, na okraji plochy atd.) odřežte ostrým nožem. Při pokládce nevstupujte na trávníkový drn. Pokud je to nezbytně nutné, položte si na něj široké prkno. Položený koberec uválcujte šikmo ke směru položených drnů.
|  | Především na svazích, případně na okrajích plochy, se doporučuje zajistit drn dřevěnými kolíky, aby nedocházelo k posunu koberce ještě před zakořeněním. | [6 empty] | Především na svazích, případně na okrajích plochy, se doporučuje zajistit drn dřevěnými kolíky, aby nedocházelo k posunu koberce ještě před zakořeněním.
|  | Trávníkové pásy musí být položeny nejpozději do 24 hodin od sloupnutí. Pokud nemohou, je nezbytně nutné rozvinout je na stinném místě a zavlažit. | [6 empty] | Trávníkové pásy musí být položeny nejpozději do 24 hodin od sloupnutí. Pokud nemohou, je nezbytně nutné rozvinout je na stinném místě a zavlažit.
|  | Základní prokořenění trvá zhruba dva týdny, pak se již trávník může začít běžně používat. Travní koberce pokládejte vždy v bezmrazém období, zejména od začátku dubna až do konce října. | [6 empty] | Základní prokořenění trvá zhruba dva týdny, pak se již trávník může začít běžně používat. Travní koberce pokládejte vždy v bezmrazém období, zejména od začátku dubna až do konce října.
|  | Všeobecné podmínky pro založení trávníků | [6 empty] | Všeobecné podmínky pro založení trávníků
|  | Pro založení trávníku je nutné provést perfektní jemné zpracování terénu se spádem v ideálním případě cca 2-3% od budov a komunikací. | [6 empty] | Pro založení trávníku je nutné provést perfektní jemné zpracování terénu se spádem v ideálním případě cca 2-3% od budov a komunikací.
|  | Práce nesmí poškodit stávající kořenový systém ponechaných dřevin. Práce prováděné méně než 3 m od paty kmene budou prováděny ručním nářadím a nesmí poranit povrchové kořeny. Pod korunami stromů bude použita k založení speciální travní směs snášející zastínění a sucho – tato směs bude obsahovat i dvouděložné rostliny. | [6 empty] | Práce nesmí poškodit stávající kořenový systém ponechaných dřevin. Práce prováděné méně než 3 m od paty kmene budou prováděny ručním nářadím a nesmí poranit povrchové kořeny. Pod korunami stromů bude použita k založení speciální travní směs snášející zastínění a sucho – tato směs bude obsahovat i dvouděložné rostliny.
|  | Při novém založení trávníku nebo jeho rekonstrukci bude v průmětu korun stromů ručně odstraněn pouze travní drn. | [6 empty] | Při novém založení trávníku nebo jeho rekonstrukci bude v průmětu korun stromů ručně odstraněn pouze travní drn.
|  | Založení trávníku bude předbíhat celoplošné chemické odplevelení ploch. | [6 empty] | Založení trávníku bude předbíhat celoplošné chemické odplevelení ploch.
|  | Musí být provedeno chemické odplevelení pozemku. Na pozemek se rozprostře trávníkový substrát tl. cca 3 cm. Do osiva bude přidáno trávníkové hnojivo. Po výsevu bude provedeno válcování a zálivka. | [6 empty] | Musí být provedeno chemické odplevelení pozemku. Na pozemek se rozprostře trávníkový substrát tl. cca 3 cm. Do osiva bude přidáno trávníkové hnojivo. Po výsevu bude provedeno válcování a zálivka.
|  | Dokončovací péče – hnojení (5g N/m2) po první seči. | [6 empty] | Dokončovací péče – hnojení (5g N/m2) po první seči.
|  | První dvě kosení provede realizační firma. Dále udržovací péče v rozsahu ČSN 83 90 51. | [6 empty] | První dvě kosení provede realizační firma. Dále udržovací péče v rozsahu ČSN 83 90 51.
|  | Tloušťka nové ornice pro založení nového trávníku je min. 100 mm, u rekultivovaných ploch 3 cm. | [6 empty] | Tloušťka nové ornice pro založení nového trávníku je min. 100 mm, u rekultivovaných ploch 3 cm.
|  | Příprava vegetační vrstvy půdy | [6 empty] | Příprava vegetační vrstvy půdy
|  | Příprava vegetační vrstvy půdy, popř. i podkladu se provádí podle DIN 18 915. Plochu je nutno před výsevem, popř. před založením hotového trávníku dostatečně zkypřit. Je nutno vysbírat kameny o průměru přes 3 cm, odstranit těžko zetlívající části rostlin a jiné odpady. Finální úprava plochy musí být provedena pečlivě a ručně širokými ocelovými hráběmi. | [6 empty] | Příprava vegetační vrstvy půdy, popř. i podkladu se provádí podle DIN 18 915. Plochu je nutno před výsevem, popř. před založením hotového trávníku dostatečně zkypřit. Je nutno vysbírat kameny o průměru přes 3 cm, odstranit těžko zetlívající části rostlin a jiné odpady. Finální úprava plochy musí být provedena pečlivě a ručně širokými ocelovými hráběmi.
|  | Modelace terénu musí být pozvolné. Tuto zásadu nutno dodržet i kolem stávajících stromů s obnaženými kořenovými krčky. Mírné kuželovité navýšení ornice směrem ke kmeni je vhodné. | [6 empty] | Modelace terénu musí být pozvolné. Tuto zásadu nutno dodržet i kolem stávajících stromů s obnaženými kořenovými krčky. Mírné kuželovité navýšení ornice směrem ke kmeni je vhodné.
|  | Výsev se bude provádět pouze na dobře ulehlé nebo utužené plochy. U krajinných trávníků ve volné krajině není utužení nezbytné. Napojení na okolní plochy popř. okraje apod. musí být plynulé do vzdálenosti min. 2,0 m s maximální možnou odchylkou 2 cm směrem dolů. | [6 empty] | Výsev se bude provádět pouze na dobře ulehlé nebo utužené plochy. U krajinných trávníků ve volné krajině není utužení nezbytné. Napojení na okolní plochy popř. okraje apod. musí být plynulé do vzdálenosti min. 2,0 m s maximální možnou odchylkou 2 cm směrem dolů.
|  | Konečné složení travní směsi bude určeno před výsevem po konzultaci se správcem zelených ploch. | [6 empty] | Konečné složení travní směsi bude určeno před výsevem po konzultaci se správcem zelených ploch.
|  | TK trávní koberec : 400 |  | 400
30 | 00572400R | Směs travní parková I. běžná zátěž PROFI | kg | 33 |  | 0
|  | TS trávník setý : 150*0,2*1,1 |  | 33
31 | 05217210R | Tyč jehličnatá jakost 4 tř.1 6-7 cm odkorněná | kus | 6 |  | 0
|  | Rpf : 6 |  | 6
32 | 10371500R | Substrát zahradnický B VL | m3 | 3.106 |  | 0
|  | Rpf : 1 |  | 1
|  | VM Vinca minor barvínek menší : 78*0,3*0,3*0,3 |  | 2.106
33 | 10391100R | Kůra mulčovací VL | m3 | 0.715 |  | 0
|  | MU mulč : 6,5*0,1*1,1 |  | 0.715
34 | 25230501.AR | BANVEL 480 S herbicid selektivní bal. po 5 litrech | l | 5 |  | 0
Začátek provozního součtu
|  | TS trávník setý : 150 |  | 150
|  | TK trávní koberec : 400 |  | 400
|  | Mezisoučet |  | 550
|  | 550/100*7,5/1000 |  | 0.0413
Konec provozního součtu
|  | 5 |  | 5
35 | R-SPEC101 | Trnovník akát výška 2,5m, obvod kmene 16/18, Robina pseudoacacia frisca | ks | 1 |  | 0
|  | Rpf : 1 |  | 1
36 | R-SPEC102 | Barvínek menší , Vinca minor | ks | 78 |  | 0
|  | VM Vinca minor barvínek menší : 78 |  | 78
Díl: | 99 | Staveništní přesun hmot |  |  | 0
37 | 998231311R00 | Přesun hmot pro sadovnické a krajin. úpravy do 5km | t | 2.7802 |  | 0
[7 empty] | 0 | 0
| Celkem za objekt |  |  |  |  | 0
Poznámky uchazeče k zadání

## 1 SO 03b Pol
Položkový rozpočet
S: | 163/2016 | MĚSTSKÝ OBVOD OSTRAVA JIH, Horní 791/3, Hrabůvka, 70030
O: | 1 | Výstavba víceúčelového hřiště v M. O. Ova-Jih, ul. Veverkova-Aviatiků-Na Obecní, v k. ú. Hrabůvka
R: | SO 03b | VEDLEJŠÍ A OSTATNÍ NÁKLADY
P.č. | Číslo položky | Název položky | MJ | množství | cena / MJ | celkem
Díl: | VN | Vedlejší náklady |  |  | 0
1 | 005111010R | Zaměření stavby před výstavbou (sítí ...) | Soubor | 1 |  | 0
|  | Vytyčení všech inženýrských sítí před zahájením prací vč. jejich řádného zajištění. Zpětné předání všech inženýrských sítí jednotlivým správcům vč. uvedení dotčených ploch do bezvadného stavu. | [6 empty] | Vytyčení všech inženýrských sítí před zahájením prací vč. jejich řádného zajištění. Zpětné předání všech inženýrských sítí jednotlivým správcům vč. uvedení dotčených ploch do bezvadného stavu.
2 | 005111020R | Vytyčení stavby | Soubor | 1 |  | 0
3 | 005121 R | Zařízení staveniště | Soubor | 1 |  | 0
|  | Veškeré náklady spojené s vybudováním, provozem a odstraněním zařízení staveniště. | [6 empty] | Veškeré náklady spojené s vybudováním, provozem a odstraněním zařízení staveniště.
|  | Náklady zhotovitele související se zajištěním provozů nutných pro provádění díla (kanceláře řídících pracovníků, vrátnice, sociální objekty pro pracovníky stavby , mobilní chemické WC , mobilních sociálních buněk, údržbářské objekty, sklady, provizorní zpevněné plochy pro skladování materiálů, oplocení stavby (neprůhledný mobilní plot výšky min 1800 mm, vč. vjezdových bran), trvalá ostraha staveniště, vnitrostaveništní rozvody všech potřebných energií vč. jejich poplatků) | [6 empty] | Náklady zhotovitele související se zajištěním provozů nutných pro provádění díla (kanceláře řídících pracovníků, vrátnice, sociální objekty pro pracovníky stavby , mobilní chemické WC , mobilních sociálních buněk, údržbářské objekty, sklady, provizorní zpevněné plochy pro skladování materiálů, oplocení stavby (neprůhledný mobilní plot výšky min 1800 mm, vč. vjezdových bran), trvalá ostraha staveniště, vnitrostaveništní rozvody všech potřebných energií vč. jejich poplatků)
|  | Náklady zhotovitele související se zajištěním přechodů nebo přejezdů přes výkopy na veřejných prostranstvých vč. světelných signalizačních zařízení, dočasné dopravní značení po celou dobu stavby. | [6 empty] | Náklady zhotovitele související se zajištěním přechodů nebo přejezdů přes výkopy na veřejných prostranstvých vč. světelných signalizačních zařízení, dočasné dopravní značení po celou dobu stavby.
|  | Zřízení trvalé, dočasné deponie a mezideponie, příjezdy a přístupy na staveniště, úpravy staveniště z hlediska bezpečnosti a ochrany zdraví třetích osob, vč. nutných úprav pro osoby s omezenou schopností pohybu a orientace, uspořádání a bezpečnost staveniště z hlediska ochrany veřejných zájmů), dodržení podmínek pro provádění staveb z hlediska BOZP, dodržování podmínek pro ochranu životního prostředí při výstavbě, dodržení podmínek - možnosti nakládání s odpady, splnění zvláštních požadavků na provádění stavby, které vyžadují bezpečnostní opatření. | [6 empty] | Zřízení trvalé, dočasné deponie a mezideponie, příjezdy a přístupy na staveniště, úpravy staveniště z hlediska bezpečnosti a ochrany zdraví třetích osob, vč. nutných úprav pro osoby s omezenou schopností pohybu a orientace, uspořádání a bezpečnost staveniště z hlediska ochrany veřejných zájmů), dodržení podmínek pro provádění staveb z hlediska BOZP, dodržování podmínek pro ochranu životního prostředí při výstavbě, dodržení podmínek - možnosti nakládání s odpady, splnění zvláštních požadavků na provádění stavby, které vyžadují bezpečnostní opatření.
|  | Náklady zhotovitele spojené s výstavbou, a po ukončení díla kompletním odstraněním, staveništní obslužné komunikace. Kompletní likvidace zařízení staveniště. | [6 empty] | Náklady zhotovitele spojené s výstavbou, a po ukončení díla kompletním odstraněním, staveništní obslužné komunikace. Kompletní likvidace zařízení staveniště.
4 | 005121020R | Provoz zařízení staveniště | Soubor | 1 |  | 0
|  | Náklady na vybavení objektů zařízení staveniště , náklady na energie spotřebované dodavatelem v rámci provozu zařízení staveniště, náklady na potřebný úklid v prostorách zařízení staveniště, náklady na nutnou údržbu a opravy na objektech zařízení staveniště a na přípojkách energií. | [6 empty] | Náklady na vybavení objektů zařízení staveniště , náklady na energie spotřebované dodavatelem v rámci provozu zařízení staveniště, náklady na potřebný úklid v prostorách zařízení staveniště, náklady na nutnou údržbu a opravy na objektech zařízení staveniště a na přípojkách energií.
5 | 005123 R | Územní vlivy | Soubor | 1 |  | 0
|  | Náklady na ztížené podmínky provádění tam, kde se vyskytují omezující vlivy konkrétního prostředí, které mají prokazatelný vliv na provádění stavebních prací, Jedná se zejména o náklady související s extrémními podmínkami místa provádění. | [6 empty] | Náklady na ztížené podmínky provádění tam, kde se vyskytují omezující vlivy konkrétního prostředí, které mají prokazatelný vliv na provádění stavebních prací, Jedná se zejména o náklady související s extrémními podmínkami místa provádění.
|  | Náklady spojené s mimostaveništní dopravou, územními vlivy (území se ztíženými výrobními podmínkami, se ztíženými dopravními podmínkami) | [6 empty] | Náklady spojené s mimostaveništní dopravou, územními vlivy (území se ztíženými výrobními podmínkami, se ztíženými dopravními podmínkami)
|  | Zajištění a projednání všech nezbytných úkonů inženýringu a administrativních nezbytných pro stavbu | [6 empty] | Zajištění a projednání všech nezbytných úkonů inženýringu a administrativních nezbytných pro stavbu
|  | Jednání s dotčenými institucemi, s dotčenými orgány státní správy a samosprávy. | [6 empty] | Jednání s dotčenými institucemi, s dotčenými orgány státní správy a samosprávy.
|  | Zajištění splnění podmínek vyplývajících z vydaných rozhodnutí, povolení apod. | [6 empty] | Zajištění splnění podmínek vyplývajících z vydaných rozhodnutí, povolení apod.
|  | Zpracování časového harmonogramu stavby a zpracování ZOV | [6 empty] | Zpracování časového harmonogramu stavby a zpracování ZOV
|  | Zpracování a projednání dokladů pro účel stavby, například: "Stanovení přechodné úpravy provozu na pozemních komunikacích“ a „Zvláštního užívání komunikací“ apod. | [6 empty] | Zpracování a projednání dokladů pro účel stavby, například: "Stanovení přechodné úpravy provozu na pozemních komunikacích“ a „Zvláštního užívání komunikací“ apod.
|  | Zajištění bezpečné a plynulé dopravy v rámci výstavby, včetně nákladů spojených s případnými průjezdy a opatřeními vozidel integrovaného záchranného systému | [6 empty] | Zajištění bezpečné a plynulé dopravy v rámci výstavby, včetně nákladů spojených s případnými průjezdy a opatřeními vozidel integrovaného záchranného systému
|  | Zajištění bezpečnosti a orientace všech účastníků dopravního provozu (motoristů, chodců, cyklistů) v rámci stavby, například : Aktuální navigace všech osob po celou dobu stavby, označení nebezpečných míst, zamezení vstupu nepovolaným osobám na staveniště, dočasné oplocení, hrazení, osvětlení, navádění chodců na náhradní trasy; vybudování a odstranění případných dočasných lávek a přemostění, provizorní dopravní značení vč. výstražných světel atd. | [6 empty] | Zajištění bezpečnosti a orientace všech účastníků dopravního provozu (motoristů, chodců, cyklistů) v rámci stavby, například : Aktuální navigace všech osob po celou dobu stavby, označení nebezpečných míst, zamezení vstupu nepovolaným osobám na staveniště, dočasné oplocení, hrazení, osvětlení, navádění chodců na náhradní trasy; vybudování a odstranění případných dočasných lávek a přemostění, provizorní dopravní značení vč. výstražných světel atd.
|  | Zabezpečení staveniště a jeho vybavení, majetku třetích osob a stavebního materiálu instalovaného i neinstalovaného (uskladněného) v rámci stavby proti odcizení. | [6 empty] | Zabezpečení staveniště a jeho vybavení, majetku třetích osob a stavebního materiálu instalovaného i neinstalovaného (uskladněného) v rámci stavby proti odcizení.
|  | Zabezpečení staveniště a jeho vybavení, majetku třetích osob a stavebního materiálu instalovaného i neinstalovaného (uskladněného) v rámci stavby proti vzniku jakýchkoliv škod či snížení kvality například vlivem klimatických podmínek. | [6 empty] | Zabezpečení staveniště a jeho vybavení, majetku třetích osob a stavebního materiálu instalovaného i neinstalovaného (uskladněného) v rámci stavby proti vzniku jakýchkoliv škod či snížení kvality například vlivem klimatických podmínek.
Díl: | ON | Ostatní náklady |  |  | 0
6 | 005211080R | Bezpečnostní a hygienická opatření na staveništi | Soubor | 1 |  | 0
|  | Náklady na ochranu staveniště před vstupem nepovolaných osob, včetně příslušného značení, náklady na oplocení staveniště či na jeho osvětlení, náklady na vypracování potřebné dokumentace pro provoz staveniště z hlediska požární ochrany (požární řád a poplachová směrnice) a z hlediska provozu staveniště (provozně dopravní řád). | [6 empty] | Náklady na ochranu staveniště před vstupem nepovolaných osob, včetně příslušného značení, náklady na oplocení staveniště či na jeho osvětlení, náklady na vypracování potřebné dokumentace pro provoz staveniště z hlediska požární ochrany (požární řád a poplachová směrnice) a z hlediska provozu staveniště (provozně dopravní řád).
7 | 005231040R | Provozní řády | Soubor | 1 |  | 0
|  | Náklady zhotovitele na vypracování provozních řádů pro zkušební či trvalý provoz včetně nákladů na předání všech návodů k obsluze a údržbě pro technologická zařízení a včetně zaškolení obsluhy objednatele. | [6 empty] | Náklady zhotovitele na vypracování provozních řádů pro zkušební či trvalý provoz včetně nákladů na předání všech návodů k obsluze a údržbě pro technologická zařízení a včetně zaškolení obsluhy objednatele.
|  | Součinnost s koordinátorem BOZP | [6 empty] | Součinnost s koordinátorem BOZP
|  | Náklady na zajištění konkrétních opatření požadovaných koordinátorem BOZP | [6 empty] | Náklady na zajištění konkrétních opatření požadovaných koordinátorem BOZP
|  | Součinnost s ostatními zúčastněnými stranami (mimo koordinátora BOZP), například: se zástupci objednatele, projektanta, TDI, AD apod. | [6 empty] | Součinnost s ostatními zúčastněnými stranami (mimo koordinátora BOZP), například: se zástupci objednatele, projektanta, TDI, AD apod.
8 | 005241010R | Dokumentace skutečného provedení | Soubor | 1 |  | 0
|  | Náklady na vyhotovení dokumentace skutečného provedení stavby a její předání objednateli v požadované formě a požadovaném počtu. | [6 empty] | Náklady na vyhotovení dokumentace skutečného provedení stavby a její předání objednateli v požadované formě a požadovaném počtu.
9 | 005211020R | Ochrana stávajících inženýrských sítí na staveništ | Soubor | 1 |  | 0
|  | Náklady na přezkoumání podkladů objednatele o stavu inženýrských sítí probíhajících staveništěm nebo dotčenými stavbou i mimo území staveniště, kontrola a vytýčení jejich skutečné trasy a provedení ochranných opatření pro zabezpečení stávajících inženýrských sítí. | [6 empty] | Náklady na přezkoumání podkladů objednatele o stavu inženýrských sítí probíhajících staveništěm nebo dotčenými stavbou i mimo území staveniště, kontrola a vytýčení jejich skutečné trasy a provedení ochranných opatření pro zabezpečení stávajících inženýrských sítí.
10 | 005211030R | Dočasná dopravní opatření | Soubor | 1 |  | 0
|  | Náklady na vyhotovení návrhu dočasného dopravního značení, jeho projednání s dotčenými orgány a organizacemi, dodání dopravních značek a světelné signalizace, jejich rozmístění a přemísťování a jejich údržba v průběhu výstavby včetně následného odstranění po ukončení stavebních prací. | [6 empty] | Náklady na vyhotovení návrhu dočasného dopravního značení, jeho projednání s dotčenými orgány a organizacemi, dodání dopravních značek a světelné signalizace, jejich rozmístění a přemísťování a jejich údržba v průběhu výstavby včetně následného odstranění po ukončení stavebních prací.
|  | Dopravní opatření - řešení případných dopravních kolapsů, náklady na případné prostoje apod. | [6 empty] | Dopravní opatření - řešení případných dopravních kolapsů, náklady na případné prostoje apod.
|  | Pravidelné čištění přilehlých komunikací - dle požadavků objednatele. Pravidelné čištění pneumatik dopravních prostředků kropením. | [6 empty] | Pravidelné čištění přilehlých komunikací - dle požadavků objednatele. Pravidelné čištění pneumatik dopravních prostředků kropením.
11 | 005241020R | Geodetické zaměření skutečného provedení | Soubor | 1 |  | 0
|  | Náklady na provedení skutečného zaměření stavby v rozsahu nezbytném pro zápis změny do katastru nemovitostí. | [6 empty] | Náklady na provedení skutečného zaměření stavby v rozsahu nezbytném pro zápis změny do katastru nemovitostí.
12 | R-ON01 | Rozvojová péče sadových úprav po dobu tří let | soubor | 1 |  | 0
|  | Rozvojová péče | [6 empty] | Rozvojová péče
|  | Vzhledem k biologické podstatě prováděných úprav je nutné péči provádět okamžitě po jejich realizaci. Je navržena tříletá porealizační péče. Základním pracovním úkonem je pravidelná vizuální kontrola. | [6 empty] | Vzhledem k biologické podstatě prováděných úprav je nutné péči provádět okamžitě po jejich realizaci. Je navržena tříletá porealizační péče. Základním pracovním úkonem je pravidelná vizuální kontrola.
|  | U jednotlivých sadovnických prvků lze předpokládat tyto nároky: | [6 empty] | U jednotlivých sadovnických prvků lze předpokládat tyto nároky:
|  | Stromy | [6 empty] | Stromy
|  | • Zálivka v letním období ca 3-5x v dávce 50-100l/strom. | [6 empty] | • Zálivka v letním období ca 3-5x v dávce 50-100l/strom.
|  | • Nakypření, odplevelení a urovnání kořenové mísy - 3x ročně. | [6 empty] | • Nakypření, odplevelení a urovnání kořenové mísy - 3x ročně.
|  | • Kontrola a oprava kůlů 3x ročně | [6 empty] | • Kontrola a oprava kůlů 3x ročně
|  | • Přihnojení 1x ročně NPK v předjaří | [6 empty] | • Přihnojení 1x ročně NPK v předjaří
|  | • Tvarování koruny v případě nutnosti (podpora souměrné stabilní koruny) | [6 empty] | • Tvarování koruny v případě nutnosti (podpora souměrné stabilní koruny)
|  | • Kontrola zdravotního stavu 2x ročně | [6 empty] | • Kontrola zdravotního stavu 2x ročně
|  | Trvalky | [6 empty] | Trvalky
|  | • Zálivka v letním období ca 3-5x v dávce 3-5l/sazenice. | [6 empty] | • Zálivka v letním období ca 3-5x v dávce 3-5l/sazenice.
|  | • Odplevelení - 3x ročně. | [6 empty] | • Odplevelení - 3x ročně.
|  | • Přihnojení 1x ročně NPK v předjaří | [6 empty] | • Přihnojení 1x ročně NPK v předjaří
|  | • Kontrola zdravotního stavu 2x ročně | [6 empty] | • Kontrola zdravotního stavu 2x ročně
|  | Travnaté plochy osévané | [6 empty] | Travnaté plochy osévané
|  | • Kosení 7 x ročně | [6 empty] | • Kosení 7 x ročně
|  | • Odstranění listí – 2 x ročně (jaro, podzim) | [6 empty] | • Odstranění listí – 2 x ročně (jaro, podzim)
|  | • Jarní vyhrabání – 1 x ročně v předjaří | [6 empty] | • Jarní vyhrabání – 1 x ročně v předjaří
|  | • Přihnojení – 1x ročně začátkem vegetace NPK | [6 empty] | • Přihnojení – 1x ročně začátkem vegetace NPK
|  | Trávníkové koberce | [6 empty] | Trávníkové koberce
|  | • Trávník je nutné okamžitě po položení zavlažit dávkou 15 – 20 l/m2 a zálivku opakovat v menších dávkách 1 – 3x denně dle počasí, po dobu dvou týdnů. Následně trávník zavlažujte jako klasický výsev. | [6 empty] | • Trávník je nutné okamžitě po položení zavlažit dávkou 15 – 20 l/m2 a zálivku opakovat v menších dávkách 1 – 3x denně dle počasí, po dobu dvou týdnů. Následně trávník zavlažujte jako klasický výsev.
|  | • První sečení provádějte asi po 8 – 14 dnech, nebo když trávník dosáhne výšky okolo 7 – 8 cm. Sečte šikmo ke směru položení drnů. Trávník zkracujte max. o 1/3 jeho délky (např. z 6 cm na 4 cm délky) jinak způsobíte trávníku stres. Toto platí po celou dobu pěstování trávníku. Trávník by měl být sekán 2x týdně. Požadovanou frekvenci určí správce/investor. Běžná výška sečení by se měla pohybovat mezi 2 – 4 cm. | [6 empty] | • První sečení provádějte asi po 8 – 14 dnech, nebo když trávník dosáhne výšky okolo 7 – 8 cm. Sečte šikmo ke směru položení drnů. Trávník zkracujte max. o 1/3 jeho délky (např. z 6 cm na 4 cm délky) jinak způsobíte trávníku stres. Toto platí po celou dobu pěstování trávníku. Trávník by měl být sekán 2x týdně. Požadovanou frekvenci určí správce/investor. Běžná výška sečení by se měla pohybovat mezi 2 – 4 cm.
|  | • Trávníkové koberce začínejte hnojit po dvou až třech týdnech po položení. Nejvhodnějším způsobem je používání dlouhodobě působících hnojiv, která dokáží dodávat živiny trávníku po dobu 6 - 10 týdnů. Ideálním způsobem je použití posypového vozíku nebo rozmetadla, které zajistí rovnoměrný a kvalitní rozhoz. | [6 empty] | • Trávníkové koberce začínejte hnojit po dvou až třech týdnech po položení. Nejvhodnějším způsobem je používání dlouhodobě působících hnojiv, která dokáží dodávat živiny trávníku po dobu 6 - 10 týdnů. Ideálním způsobem je použití posypového vozíku nebo rozmetadla, které zajistí rovnoměrný a kvalitní rozhoz.
[7 empty] | 0 | 0
| Celkem za objekt |  |  |  |  | 0
Poznámky uchazeče k zadání