## 1. Krycí list rozpočtu
KRYCÍ LIST ROZPOČTU
| Název stavby |  |  | Vestavba výtahů v bytových domech | [7 empty] | JKSO
| Název objektu | [10 empty] | EČO
[12 empty] | Místo |  | Odborářská 68 a 74 , Horní 29
[12 empty] | IČ |  | DIČ
| Objednatel |  |  | městský obvod Ostrava - Jih
| Projektant |  |  | Ing. Jiří Fidler | [7 empty] | 654 88 415
| Zhotovitel |  |  | dle výběrového řízení
| Zpracoval |  |  | Ing. Jiří Fidler
|  |  |  | Rozpočet číslo |  |  | Dne |  |  |  |  | CZ-CPV
[7 empty] | 20.02.2019 |  |  |  |  | CZ-CPA
Měrné a účelové jednotky
Počet |  |  |  | Náklady / 1 m.j. | Počet |  |  | Náklady / 1 m.j. | Počet |  |  |  |  | Náklady / 1 m.j.
|  |  | 0 | 0 |  |  | 0 | 0 |  |  |  |  | 0 |  | 0
|  |  |  | Rozpočtové náklady v |  |  |  | CZK
A |  | Základní rozp. náklady |  |  | B |  | Doplňkové náklady |  | C |  | Náklady na umístění stavby
1 | HSV |  | Dodávky | 0 | 8 | Práce přesčas |  | 0 | 13 | Zařízení staveniště
2 |  |  | Montáž |  | 9 | Bez pevné podl. |  | 0 | 14 | Projektové práce |  |  |  |  | 0
3 |  |  | Dodávky | 0 | 10 | Kulturní památka |  | 0 | 15 | Územní vlivy |  |  |  |  | 0
4 |  |  | Montáž |  | 11 |  |  | 0 | 16 | Provozní vlivy |  |  |  |  | 0
5 | "M" |  | Dodávky | 0 |  |  |  |  | 17 | Jiné VRN |  |  |  |  | 0
6 |  |  | Montáž | [5 empty] | 18 | VRN z rozpočtu |  |  |  |  | 0
7 | ZRN (ř. 1-6) |  |  | 0 | 12 | DN (ř. 8-11) |  |  | 19 | VRN (ř. 13-18) |  |  |  |  | 0
20 | HZS |  |  |  | 21 | Kompl. činnost |  | 0 | 22 | Ostatní náklady |  |  |  |  | 0
|  | Projektant, Zhotovitel, Objednatel | [6 empty] | D |  | Celkem bez DPH |  |  |  | 0
[10 empty] | DPH |  | % |  | Základ daně | DPH celkem
[10 empty] | snížená |  | 15 | 0 |  | 0
[10 empty] | základní |  | 21 | 0 |  | 0
[10 empty] | Cena s DPH |  |  |  |  | 0
[9 empty] | E |  | Přípočty a odpočty
[10 empty] | Dodá zadavatel |  |  |  |  | 0
[10 empty] | Klouzavá doložka |  |  |  |  | 0
[10 empty] | Zvýhodnění |  |  |  |  | 0

## rekapitulace
cena bez DPH
blok 1 | stavební část | 0
| výtah | 0
blok 4 | stavební část | 0
| výtah | 0
blok 5 | stavební část | 0
| výtah | 0
| zpevněné plochy | 0

## blok 1 výtah
180067 PR - POLOŽKOVÝ ROZPOČET = Výkaz výměr - VÝSTAVBA VÝTAHU
Stavba : | Bytový dům blok č.1, Odborářská 68, parc. 689, Ostrava - Hrabůvka
Objekt : | VÝTAHOVÁ TECHNOLOGIE - POLOŽKOVÝ ROZPOČET VÝTAHU typu : IOH 630/0,4 - 4/4 - P
p.č. | Název položky | MJ | Množství | Cena / MJ | Celkem (Kč)
| 1. Strojní část výtahu |  | ks | Kč / ks | Kč
1 | kabina výtahu ocelová standard - komaxit dle RAL | ks | 1 |  | 0
2 | doplňky klece dle vyhl. 398 - sedačka, madlo, zrcadlo | ks | 1 |  | 0
3 | rám klece, oboustranné zachycovače | ks | 1 |  | 0 | 0 | kabina
4 | vážení klece tenzometrické pod podlahou | ks | 1 |  | 0
5 | klec. dveře aut., 2panel. teleskop. 900/2000 komaxit | ks | 2 |  | 0
6 | šach. dveře aut. 2 panel. teleskop. 900/2000 komaxit | ks | 4 |  | 0
7 | přídavné spínače NO dveří pro BVS | ks | 2 |  | 0
8 | závěsné šrouby klece a závaží 4 + 4 ks ( šrouby M 16 ) | ks | 8 |  | 0
9 | nárazníky klece pryžové ( na ocel. sloupu ) | ks | 2 |  | 0 |  | 30 | 570 | 17100 | vodítka
10 | záv.prostředky - lana průměru 10 mm, délky 4 x 16 m | ks | 4 |  | 0 |  | 150 | 35 | 5250 | olej
11 | výtahový pohon hydraulický = agregát, hadice, píst | ks | 1 |  | 0
12 | hydraulický olej 150 l | l | 150 |  | 0
13 | pevná vodítka T 90/B pro klec 2 x 11,65 m, tyče 5 m | ks | 1 |  | 0
14 | spojky vodítek T90/B + upínky | ks | 4 |  | 0
15 | sklop.žebřík do prohlubně, spínač | ks | 1 |  | 0
16 | mont.nosník I 140 - dodávka stavba | ks | 0 |  | 0
17 | balné 2% - režie | ks | 1 |  | 0
| 1. Strojní část - dodávka komponentů výtahu - cena celkem Kč bez DPH : |  |  |  | 0
| 2. Elektro část výtahu | MJ | Množství | Cena / MJ | Celkem (Kč)
1 | rozvaděč výtahu s řízením dvourychl. Motoru agregátu | ks | 1 |  | 0
2 | hlavní vypínač výtahu ( uzamykatelný ) | ks | 1 |  | 0
3 | el.instalace výtahu,RJ,vlečné kabely | ks | 1 |  | 0
4 | bezp. systém - omezení pístu a RJ, najížďky | ks | 1 |  | 0
5 | celoplošné světelné clony na vstupech do klece | ks | 2 |  | 0
6 | kryty,tabulky,návody, nápisy | ks | 1 |  | 0
7 | GSM komunikace | ks | 1 |  | 0
8 | vybavení dle vyhl. 398 - hlásič stanic, induk. poslech | ks | 1 |  | 0
9 | přivolávače ve stanicích prosvětlovací s Brail. + displej | ks | 4 |  | 0
10 | ovládací panel klece, tlačítka prosvětlovací s Brailem | ks | 1 |  | 0
11 | osvětlení šachty pevnými svítidly s eletro instalací | ks | 1 |  | 0
12 | nouz. osvětlení klece, rev. jízda v prohl. - EN 81-20 | ks | 1 |  | 0
13 | kontakty a spínače v šachtě | ks | 1 |  | 0
14 | balné 2% - režie | ks | 1 |  | 0
| 2. Elektro část - dodávka elektro komponentů výtahu - cena celkem Kč bez DPH : |  |  |  | 0
| 3. Ostatní - dokumentace, montáž, zkoušky |  | ks | Kč / ks | Kč
1 | technická dokumentac výtahu ( návody + předávací ) | ks | 1 |  | 0
2 | montáž vytahu | ks | 1 |  | 0
3 | montáž lešení v šachtě, příprava staveniště | ks | 1 |  | 0
4 | úřední zkouška, posouzení shody - CE, předání výtahu | ks | 1 |  | 0
| 3. Ostatní a různé - služby a práce - cena celkem Kč bez DPH : |  |  |  | 0
| CELKOVÝ FINANČNÍ SOUČET |  | ks | Kč / ks | Kč
| CELKOVÝ SOUČET CENY DODÁVKY VÝTAHU - cena VÝTAHU celkem Kč bez DPH : |  |  |  | 0
| Vypracoval : | Ing. Tomáš Meisner dne 26.6.2018

## blok 4 výtah
180067 PR - POLOŽKOVÝ ROZPOČET = Výkaz výměr - VÝSTAVBA VÝTAHU
Stavba : | Bytový dům blok č.4, Odborářská 74, Ostrava - Hrabůvka
Objekt : | VÝTAHOVÁ TECHNOLOGIE - POLOŽKOVÝ ROZPOČET VÝTAHU typu : IOH 630/0,4 - 4/4 - P
p.č. | Název položky | MJ | Množství | Cena / MJ | Celkem (Kč)
| 1. Strojní část výtahu |  | ks | Kč / ks | Kč
1 | kabina výtahu ocelová standard - komaxit dle RAL | ks | 1 |  | 0
2 | doplňky klece dle vyhl. 398 - sedačka, madlo, zrcadlo | ks | 1 |  | 0
3 | rám klece, oboustranné zachycovače | ks | 1 |  | 0 | 0 | kabina
4 | vážení klece tenzometrické pod podlahou | ks | 1 |  | 0
5 | klec. dveře aut., 2panel. teleskop. 900/2000 komaxit | ks | 2 |  | 0
6 | šach. dveře aut. 2 panel. teleskop. 900/2000 komaxit | ks | 4 |  | 0
7 | přídavné spínače NO dveří pro BVS | ks | 2 |  | 0
8 | závěsné šrouby klece a závaží 4 + 4 ks ( šrouby M 16 ) | ks | 8 |  | 0
9 | nárazníky klece pryžové ( na ocel. sloupu ) | ks | 2 |  | 0 |  | 30 | 570 | 17100 | vodítka
10 | záv.prostředky - lana průměru 10 mm, délky 4 x 16 m | ks | 4 |  | 0 |  | 150 | 35 | 5250 | olej
11 | výtahový pohon hydraulický = agregát, hadice, píst | ks | 1 |  | 0
12 | hydraulický olej 150 l | l | 150 |  | 0
13 | pevná vodítka T 90/B pro klec 2 x 11,65 m, tyče 5 m | ks | 1 |  | 0
14 | spojky vodítek T90/B + upínky | ks | 4 |  | 0
15 | sklop.žebřík do prohlubně, spínač | ks | 1 |  | 0
16 | mont.nosník I 140 - dodávka stavba | ks | 0 |  | 0
17 | balné 2% - režie | ks | 1 |  | 0
| 1. Strojní část - dodávka komponentů výtahu - cena celkem Kč bez DPH : |  |  |  | 0
| 2. Elektro část výtahu | MJ | Množství | Cena / MJ | Celkem (Kč)
1 | rozvaděč výtahu s řízením dvourychl. Motoru agregátu | ks | 1 |  | 0
2 | hlavní vypínač výtahu ( uzamykatelný ) | ks | 1 |  | 0
3 | el.instalace výtahu,RJ,vlečné kabely | ks | 1 |  | 0
4 | bezp. systém - omezení pístu a RJ, najížďky | ks | 1 |  | 0
5 | celoplošné světelné clony na vstupech do klece | ks | 2 |  | 0
6 | kryty,tabulky,návody, nápisy | ks | 1 |  | 0
7 | GSM komunikace | ks | 1 |  | 0
8 | vybavení dle vyhl. 398 - hlásič stanic, induk. poslech | ks | 1 |  | 0
9 | přivolávače ve stanicích prosvětlovací s Brail. + displej | ks | 4 |  | 0
10 | ovládací panel klece, tlačítka prosvětlovací s Brailem | ks | 1 |  | 0
11 | osvětlení šachty pevnými svítidly s eletro instalací | ks | 1 |  | 0
12 | nouz. osvětlení klece, rev. jízda v prohl. - EN 81-20 | ks | 1 |  | 0
13 | kontakty a spínače v šachtě | ks | 1 |  | 0
14 | balné 2% - režie | ks | 1 |  | 0
| 2. Elektro část - dodávka elektro komponentů výtahu - cena celkem Kč bez DPH : |  |  |  | 0
| 3. Ostatní - dokumentace, montáž, zkoušky |  | ks | Kč / ks | Kč
1 | technická dokumentac výtahu ( návody + předávací ) | ks | 1 |  | 0
2 | montáž vytahu | ks | 1 |  | 0
3 | montáž lešení v šachtě, příprava staveniště | ks | 1 |  | 0
4 | úřední zkouška, posouzení shody - CE, předání výtahu | ks | 1 |  | 0
| 3. Ostatní a různé - služby a práce - cena celkem Kč bez DPH : |  |  |  | 0
| CELKOVÝ FINANČNÍ SOUČET |  | ks | Kč / ks | Kč
| CELKOVÝ SOUČET CENY DODÁVKY VÝTAHU - cena VÝTAHU celkem Kč bez DPH : |  |  |  | 0
| Vypracoval : | Ing. Tomáš Meisner dne 26.6.2018

## blok5 výtah
180067 PR - POLOŽKOVÝ ROZPOČET = Výkaz výměr - VÝSTAVBA VÝTAHU
Stavba : | Bytový dům blok č.5, Horní 29 , Ostrava - Hrabůvka
Objekt : | VÝTAHOVÁ TECHNOLOGIE - POLOŽKOVÝ ROZPOČET VÝTAHU typu : IOH 630/0,4 - 4/4 - P
p.č. | Název položky | MJ | Množství | Cena / MJ | Celkem (Kč)
| 1. Strojní část výtahu |  | ks | Kč / ks | Kč
1 | kabina výtahu ocelová standard - komaxit dle RAL | ks | 1 |  | 0
2 | doplňky klece dle vyhl. 398 - sedačka, madlo, zrcadlo | ks | 1 |  | 0
3 | rám klece, oboustranné zachycovače | ks | 1 |  | 0 | 0 | kabina
4 | vážení klece tenzometrické pod podlahou | ks | 1 |  | 0
5 | klec. dveře aut., 2panel. teleskop. 900/2000 komaxit | ks | 2 |  | 0
6 | šach. dveře aut. 2 panel. teleskop. 900/2000 komaxit | ks | 4 |  | 0
7 | přídavné spínače NO dveří pro BVS | ks | 2 |  | 0
8 | závěsné šrouby klece a závaží 4 + 4 ks ( šrouby M 16 ) | ks | 8 |  | 0
9 | nárazníky klece pryžové ( na ocel. sloupu ) | ks | 2 |  | 0 |  | 30 | 570 | 17100 | vodítka
10 | záv.prostředky - lana průměru 10 mm, délky 4 x 16 m | ks | 4 |  | 0 |  | 150 | 35 | 5250 | olej
11 | výtahový pohon hydraulický = agregát, hadice, píst | ks | 1 |  | 0
12 | hydraulický olej 150 l | l | 150 |  | 0
13 | pevná vodítka T 90/B pro klec 2 x 11,65 m, tyče 5 m | ks | 1 |  | 0
14 | spojky vodítek T90/B + upínky | ks | 4 |  | 0
15 | sklop.žebřík do prohlubně, spínač | ks | 1 |  | 0
16 | mont.nosník I 140 - dodávka stavba | ks | 0 |  | 0
17 | balné 2% - režie | ks | 1 |  | 0
| 1. Strojní část - dodávka komponentů výtahu - cena celkem Kč bez DPH : |  |  |  | 0
| 2. Elektro část výtahu | MJ | Množství | Cena / MJ | Celkem (Kč)
1 | rozvaděč výtahu s řízením dvourychl. Motoru agregátu | ks | 1 |  | 0
2 | hlavní vypínač výtahu ( uzamykatelný ) | ks | 1 |  | 0
3 | el.instalace výtahu,RJ,vlečné kabely | ks | 1 |  | 0
4 | bezp. systém - omezení pístu a RJ, najížďky | ks | 1 |  | 0
5 | celoplošné světelné clony na vstupech do klece | ks | 2 |  | 0
6 | kryty,tabulky,návody, nápisy | ks | 1 |  | 0
7 | GSM komunikace | ks | 1 |  | 0
8 | vybavení dle vyhl. 398 - hlásič stanic, induk. poslech | ks | 1 |  | 0
9 | přivolávače ve stanicích prosvětlovací s Brail. + displej | ks | 4 |  | 0
10 | ovládací panel klece, tlačítka prosvětlovací s Brailem | ks | 1 |  | 0
11 | osvětlení šachty pevnými svítidly s eletro instalací | ks | 1 |  | 0
12 | nouz. osvětlení klece, rev. jízda v prohl. - EN 81-20 | ks | 1 |  | 0
13 | kontakty a spínače v šachtě | ks | 1 |  | 0
14 | balné 2% - režie | ks | 1 |  | 0
| 2. Elektro část - dodávka elektro komponentů výtahu - cena celkem Kč bez DPH : |  |  |  | 0
| 3. Ostatní - dokumentace, montáž, zkoušky |  | ks | Kč / ks | Kč
1 | technická dokumentac výtahu ( návody + předávací ) | ks | 1 |  | 0
2 | montáž vytahu | ks | 1 |  | 0
3 | montáž lešení v šachtě, příprava staveniště | ks | 1 |  | 0
4 | úřední zkouška, posouzení shody - CE, předání výtahu | ks | 1 |  | 0
| 3. Ostatní a různé - služby a práce - cena celkem Kč bez DPH : |  |  |  | 0
| CELKOVÝ FINANČNÍ SOUČET |  | ks | Kč / ks | Kč
| CELKOVÝ SOUČET CENY DODÁVKY VÝTAHU - cena VÝTAHU celkem Kč bez DPH : |  |  |  | 0
| Vypracoval : | Ing. Tomáš Meisner dne 26.6.2018

## blok 1 stavební část
ROZPOČET S VÝKAZEM VÝMĚR
Stavba: Vestavba výtahů v bytových domech
Objekt: |  | výtah č.1
Objednatel: městský obvod Ostrava - Jih
Zhotovitel: dle výběrového řízení | [5 empty] | Zpracoval: Ing. Jiří Fidler
Místo: Odborářská 68 a 74 , Horní 29 | [5 empty] | Datum: 20.02.2019
Č. | KCN | Kód položky | Popis | MJ | Množství celkem | Cena jednotková | Cena celkem
1 | 2 | 3 | 4 | 5 | 6 | 7 | 8
|  | 1 | Zemní práce
1 | 001 | 131301101 | Hloubení jam nezapažených v hornině tř. 4 objemu do 100 m3 | m3 | 2.76 | 0 | 0
|  |  | (2,4*2,3)*0,5 |  | 2.76
2 | 001 | 131301109 | Příplatek za lepivost u hloubení jam nezapažených v hornině tř. 4 | m3 | 2.76 | 0 | 0
3 | 001 | 161101501 | Svislé přemístění výkopku nošením svisle do v 3 m v hornině tř. 1 až 4 | m3 | 2.76 | 0 | 0
4 | 001 | 162201102 | Vodorovné přemístění do 50 m výkopku/sypaniny z horniny tř. 1 až 4 | m3 | 2.76 | 0 | 0
5 | 001 | 162201201 | Vodorovné přemístění do 10 m nošením výkopku z horniny tř. 1 až 4 | m3 | 2.76 | 0 | 0
6 | 001 | 162201211 | Vodorovné přemístění výkopku z horniny tř. 1 až 4 stavebním kolečkem do 10 m | m3 | 2.76 | 0 | 0
7 | 001 | 162201219 | Příplatek k vodorovnému přemístění výkopku z horniny tř. 1 až 4 stavebním kolečkem ZKD 10 m | m3 | 2.76 | 0 | 0
8 | 001 | 162201259 | Příplatek k vodorovnému přemístění nošením ZKD 10 m nošení výkopku z horniny tř. 5 až 7 | m3 | 2.76 | 0 | 0
9 | 001 | 162701109 | Příplatek k vodorovnému přemístění výkopku/sypaniny z horniny tř. 1 až 4 ZKD 1000 m přes 10000 m | m3 | 2.76 | 0 | 0
10 | 001 | 167101101 | Nakládání výkopku z hornin tř. 1 až 4 do 100 m3 | m3 | 2.76 | 0 | 0
11 | 001 | 171101101 | Uložení sypaniny z hornin soudržných do násypů zhutněných na 95 % PS | m3 | 2.76 | 0 | 0
12 | 001 | 171201201 | Uložení sypaniny na skládky | m3 | 2.76 | 0 | 0
13 | 001 | 171201211 | Poplatek za uložení odpadu ze sypaniny na skládce (skládkovné) | t | 4.968 | 0 | 0
|  |  | 2,76*1,8 |  | 4.968
14 | 001 | 174101102 | Zásyp v uzavřených prostorech sypaninou se zhutněním | m3 | 0.576 | 0 | 0
|  |  | 2,4*2,4*0,1 |  | 0.576
15 | 001 | 181951102 | Úprava pláně v hornině tř. 1 až 4 se zhutněním | m2 | 5.76 | 0 | 0
|  |  | 2,4*2,4 |  | 5.76
|  | 2 | Zakládání
16 | 002 | 213221111 | Ochranná vrstva na základové spáře z bet. prost. se zvýš. nároky na prostředí C 25/30 tl do 150 mm | m3 | 0.288 | 0 | 0
|  |  | (2,4*2,4)*0,05 |  | 0.288
17 | 002 | 213311141 | Polštáře zhutněné pod základy ze štěrkopísku tříděného | m3 | 0.576 | 0 | 0
|  |  | (2,4*2,4)*0,1 |  | 0.576
18 | 001 | 215901101 | Zhutnění podloží z hornin soudržných do 92% PS nebo nesoudržných sypkých I(d) do 0,8 | m2 | 5.76 | 0 | 0
19 | 011 | 271532213 | Podsyp pod základové konstrukce se zhutněním z hrubého kameniva frakce 8 až 16 mm | m3 | 0.576 | 0 | 0
|  |  | 2,4*2,4*0,1 |  | 0.576
20 | 011 | 272391111 | Antivibrační rohož základových kleneb z pryže tuhosti do 0,1 MPa volně položená | m2 | 1.2 | 0 | 0
|  |  | 2,4*0,5 |  | 1.2
21 | 011 | 275313811 | Základové patky z betonu tř. C 25/30 | m3 | 2.304 | 0 | 0
|  |  | 2,4*2,4*0,4 |  | 2.304
22 | 011 | 275362021 | Výztuž základových patek svařovanými sítěmi Kari | t | 0.214 | 0 | 0
|  |  | "typ KD35 5/5 oka 100/100" (((2,4*1,2)*1,2)*2)*0,031"kg/m2" |  | 0.214
|  | 3 | Svislé a kompletní konstrukce
23 | 011 | 311231126 | Zdivo nosné z cihel dl 290 mm pevnosti P 20 až 25 na MC 10 | m3 | 0.882 | 0 | 0
|  |  | "přizdívka sklepa" 2,4*2,45*0,15 |  | 0.882
24 | 011 | 311238122 | Zdivo nosné vnitřní zvukově izolační Porotherm tl 300 mm P15 s maltovanými kapsami na maltu MC | m2 | 9.703 | 0 | 0
|  |  | (2*2,45)+(2,45*2,45) |  | 10.903
|  |  | "odpočet dveří "-(0,6*2) |  | -1.2
|  |  | Součet |  | 9.703
25 | 011 | 311238315 | Zdivo nosné vnitřní tl 240 mm pevnosti P 10 na MVC | m2 | 29.362 | 0 | 0
|  |  | ((2*3)+(1,9*3))*3 |  | 35.1
|  |  | "odpočet dveří " -(0,85*2,25)*3 |  | -5.738
|  |  | Součet |  | 29.362
26 | 011 | 311238615 | Zdivo nosné vnější tepelně izolační POROTHERM tl 400 mm U = 0,22 W/m2K | m2 | 17.1 | 0 | 0
|  |  | 9*1,9 |  | 17.1
27 | 011 | 312231126 | Zdivo výplňové z cihel dl 290 mm pevnosti P 20 až 25 na MC 10 | m3 | 0.428 | 0 | 0
|  |  | "sklepní příčka" 2,4*2,45*0,1 |  | 0.588
|  |  | "odpočet dveří "-(0,8*2*0,1) |  | -0.16
|  |  | Součet |  | 0.428
|  | 4 | Vodorovné konstrukce
28 | 011 | 411121011 | Montáž prefabrikovaných ŽB stropů ze stropních povalů dl do 3800 mm | kus | 7 | 0 | 0
29 | 593 | 593411170 | deska stropní plná PZD 20-210 209x34x7 cm | kus | 7 | 0 | 0
30 | 011 | 413941123 | Osazování ocelových válcovaných nosníků stropů I, IE, U, UE nebo L do č. 22 | t | 0.12 | 0 | 0
31 | 130 | 130107140 | ocel profilová IPN, v jakosti 11 375, h=120 mm | t | 0.12 | 0 | 0
|  | 6 | Úpravy povrchů, podlahy a osazování výplní
32 | 011 | 612181001 | Sádrová stěrka tl.do 3 mm vnitřních stěn | m2 | 36 | 0 | 0
|  |  | "stávající stěna" 18*2 |  | 36
33 | 011 | 612311141 | Vápenná omítka štuková dvouvrstvá vnitřních stěn nanášená ručně | m2 | 90.1 | 0 | 0
|  |  | (2+1,65+1,65)*17 |  | 90.1
34 | 011 | 617311141 | Vápenná omítka štuková dvouvrstvá světlíků nebo výtahových šachet nanášená ručně | m2 | 95.4 | 0 | 0
|  |  | "omítka výtahové šachty" (2+1,65+1,65)*18 |  | 95.4
35 | 011 | 617311191 | Příplatek k vápenné omítce světlíků nebo výtahových šachet za každých dalších 5 mm tloušťky ručně | m2 | 111.44 | 0 | 0
|  |  | "omítka v patrech" (2+1,65+1,65)*18 |  | 95.4
|  |  | "omítka sklep" (2,4+2,4+2,4)*2,45 |  | 17.64
|  |  | " odpočet dveří " -(0,8*2) |  | -1.6
|  |  | Součet |  | 111.44
36 | 011 | 619991001 | Zakrytí podlah fólií přilepenou lepící páskou | m2 | 216 | 0 | 0
|  |  | (2,4*30)*3 |  | 216
37 | 011 | 622142001 | Potažení vnějších stěn sklovláknitým pletivem vtlačeným do tenkovrstvé hmoty | m2 | 20.9 | 0 | 0
|  |  | 11*1,9 |  | 20.9
38 | 011 | 622321101 | Vápenocementová omítka hrubá jednovrstvá nezatřená vnějších stěn nanášená ručně | m2 | 20.9 | 0 | 0
39 | 011 | 622381011 | Tenkovrstvá minerální zrnitá omítka tl. 1,5 mm včetně penetrace vnějších stěn | m2 | 20.9 | 0 | 0
40 | 011 | 629999011 | Příplatek k úpravám povrchů za provádění styku dvou barev nebo struktur na fasádě | m | 24.4 | 0 | 0
|  |  | 11+2,4+11 |  | 24.4
41 | 011 | 631311116 | Mazanina tl do 80 mm z betonu prostého bez zvýšených nároků na prostředí tř. C 25/30 | m3 | 1.152 | 0 | 0
|  |  | "obnova povrchu kolem výtah. šachty" (((0,5*2,4)+(2,4*1))*0,08)*4 |  | 1.152
42 | 011 | 631319011 | Příplatek k mazanině tl do 80 mm za přehlazení povrchu | m3 | 1.152 | 0 | 0
43 | 011 | 632459147 | Příplatek k potěrům tl do 70 mm za práci v nízkém prostoru | m2 | 3.6 | 0 | 0
|  |  | (0,5*2,4)*3 |  | 3.6
44 | 011 | 632459177 | Příplatek k potěrům tl do 70 mm za plochu do 5 m2 | m2 | 3.6 | 0 | 0
45 | 011 | 632481111 | Vložka do potěru nebo mazaniny z rabicového pletiva | m2 | 3.6 | 0 | 0
46 | 011 | 634111113 | Obvodová dilatace pružnou těsnicí páskou v 80 mm mezi stěnou a mazaninou | m | 25.5 | 0 | 0
|  |  | (4+4+0,5)*3 |  | 25.5
47 | 011 | 634661111 | Výplň dilatačních spar šířky do 5 mm v mazaninách silikonovým tmelem | m | 9.6 | 0 | 0
|  |  | 2,4*4 |  | 9.6
48 | 011 | 642942111 | Osazování zárubní nebo rámů dveřních kovových do 2,5 m2 na MC | kus | 2 | 0 | 0
49 | 553 | 553311040 | zárubeň ocelová pro běžné zdění H 95 800 L/P | kus | 1 | 0 | 0
50 | 553 | 553311000 | zárubeň ocelová pro běžné zdění H 95 600 L/P | kus | 1 | 0 | 0
|  | 9 | Ostatní konstrukce a práce, bourání
51 | 003 | 941121812 | Demontáž lešení řadového trubkového těžkého s podlahami zatížení do 300 kg/m2 š do 1,5 m v do 20 m | m2 | 80 | 0 | 0
|  |  | "fasáda"20*4 |  | 80
52 | 003 | 941122212 | Příplatek k lešení řadovému trubkovému těžkému bez podlah š 1,5 m v 20 m za první a ZKD den použití | m2 | 9600 | 0 | 0
|  |  | 120*80 |  | 9600
53 | 003 | 941221112 | Montáž lešení řadového rámového těžkého zatížení do 300 kg/m2 š do 1,2 m v do 25 m | m2 | 80 | 0 | 0
|  |  | "fasáda"20*4 |  | 80
54 | 003 | 941311111 | Montáž lešení řadového modulového lehkého zatížení do 200 kg/m2 š do 0,9 m v do 10 m | m2 | 25.92 | 0 | 0
|  |  | "vnitřní" ((2,4*0,9) +(2,4*1,8))*4 |  | 25.92
55 | 003 | 941311211 | Příplatek k lešení řadovému modulovému lehkému š 0,9 m v do 25 m za první a ZKD den použití | m2 | 3120 | 0 | 0
|  |  | 120*26 |  | 3120
56 | 003 | 941311811 | Demontáž lešení řadového modulového lehkého zatížení do 200 kg/m2 š do 0,9 m v do 10 m | m2 | 33 | 0 | 0
|  |  | "uvniř výtahové šachty" ( 2*1,65)*10 |  | 33
57 | 003 | 942211111 | Montáž lešení vysunutého dílcového bez podepření v do 20 m | m2 | 33 | 0 | 0
|  |  | "uvniř výtahové šachty" ( 2*1,65)*10 |  | 33
58 | 003 | 942211211 | Příplatek k lešení vysunutému dílcovému bez podepření v do 30 m za první a ZKD den použití | m2 | 3960 | 0 | 0
|  |  | 120*33 |  | 3960
59 | 003 | 944511111 | Montáž ochranné sítě z textilie z umělých vláken | m2 | 200 | 0 | 0
60 | 003 | 944511211 | Příplatek k ochranné síti za první a ZKD den použití | m2 | 18000 | 0 | 0
|  |  | 90*200 |  | 18000
61 | 014 | 952901103 | Čištění budov omytí jednoduchých oken nebo balkonových dveří plochy do 2,5m2 | m2 | 106 | 0 | 0
62 | 014 | 952901106 | Čištění budov omytí dvojitých nebo zdvojených oken nebo balkonových dveří plochy do 1,5m2 | m2 | 4.6 | 0 | 0
63 | 013 | 962022390 | Bourání zdiva nadzákladového kamenného na MV nebo MVC do 1 m3 | m3 | 1.215 | 0 | 0
|  |  | "dveře pro výtah - venkovní vstup" 0,45*1,2*2,25 |  | 1.215
64 | 013 | 963012510 | Bourání stropů z ŽB desek š do 300 mm tl do 140 mm | m3 | 1.409 | 0 | 0
|  |  | (1,75*2,3)*0,35 |  | 1.409
65 | 013 | 964052111 | Bourání ŽB trámů, průvlaků nebo pásů průřezu do 0,16 m2 | m3 | 1.728 | 0 | 0
|  |  | "průvlak 1.NP-sklep"2,4*0,6*1,2 |  | 1.728
66 | 013 | 964061121 | Uvolnění zhlaví trámů ze zdiva kamenného průřezu zhlaví do 0,03 m2 | kus | 3 | 0 | 0
67 | 013 | 964072211 | Vybourání válcovaných nosníků ze zdiva smíšeného dl do 4 m hmotnosti do 10 kg/m | t | 1 | 0 | 0
68 | 013 | 965042131 | Bourání podkladů pod dlažby nebo mazanin betonových nebo z litého asfaltu tl do 100 mm pl do 4 m2 | m3 | 0.576 | 0 | 0
|  |  | "sklep" 2,4*2,4*0,1 |  | 0.576
69 | 013 | 965043331 | Bourání podkladů pod dlažby betonových s potěrem nebo teracem tl do 100 mm pl do 4 m2 | m3 | 3.888 | 0 | 0
|  |  | "sklep "2,4*2,4*0,1 |  | 0.576
|  |  | "cem. potěr na stropech 1-3NP" ((3*2,4)*0,1)*3 |  | 2.16
|  |  | "venkovní balkon" ((2,4*1,6)*0,1)*3 |  | 1.152
|  |  | Součet |  | 3.888
70 | 013 | 965045112 | Bourání potěrů cementových nebo pískocementových tl do 50 mm pl do 4 m2 | m2 | 10.8 | 0 | 0
|  |  | ((2,4*3)*0,5)*3 |  | 10.8
71 | 013 | 965049111 | Příplatek k bourání betonových mazanin za bourání mazanin se svařovanou sítí tl do 100 mm | m3 | 3.888 | 0 | 0
72 | 013 | 965081313 | Bourání podlah z dlaždic betonových, teracových nebo čedičových tl do 20 mm plochy přes 1 m2 | m2 | 33.12 | 0 | 0
|  |  | (2,4*3)*3 |  | 21.6
|  |  | "bakony- terasy" (2,4*1,6)*3 |  | 11.52
|  |  | Součet |  | 33.12
73 | 013 | 966015121 | Vybourání částí říms z ŽB prefabrikovaných desek | m | 2.4 | 0 | 0
74 | 013 | 966032921 | Odsekání říms podokenních nebo přesokenních předsazených přes 80 mm | m | 7.2 | 0 | 0
|  |  | 2,4*3 |  | 7.2
75 | 013 | 966054121 | Vybourání částí ŽB říms vyložených do 500 mm | m | 11.52 | 0 | 0
|  |  | (2,4*1,6)*3 |  | 11.52
76 | 013 | 966079861 | Přerušení různých ocelových profilů průřezu do 200 mm2 | kus | 3 | 0 | 0
77 | 013 | 966080101 | Bourání kontaktního zateplení z polystyrenových desek tloušťky do 60 mm | m2 | 50.88 | 0 | 0
|  |  | "sklep - zateplení stropu" 1,2*2,4 |  | 2.88
|  |  | "fasáda" 20*2,4 |  | 48
|  |  | Součet |  | 50.88
78 | 013 | 967042712 | Odsekání zdiva z kamene nebo betonu plošné tl do 100 mm | m2 | 16 | 0 | 0
79 | 013 | 968072245 | Vybourání kovových rámů oken jednoduchých včetně křídel pl do 2 m2 | m2 | 8.64 | 0 | 0
|  |  | "zábradlí"(2,4*1,2)*3 |  | 8.64
80 | 013 | 968082017 | Vybourání plastových rámů oken zdvojených včetně křídel plochy přes 2 do 4 m2 | m2 | 23.04 | 0 | 0
|  |  | "jednotlivá patra"(2,4*3)*3 |  | 21.6
|  |  | "okna sklep" (1,2*0,6)*2 |  | 1.44
|  |  | Součet |  | 23.04
81 | 013 | 971033151 | Vybourání otvorů ve zdivu cihelném D do 60 mm na MVC nebo MV tl do 450 mm | kus | 16 | 0 | 0
82 | 013 | 971033241 | Vybourání otvorů ve zdivu cihelném pl do 0,0225 m2 na MVC nebo MV tl do 300 mm | kus | 6 | 0 | 0
83 | 013 | 971033441 | Vybourání otvorů ve zdivu cihelném pl do 0,25 m2 na MVC nebo MV tl do 300 mm | kus | 43 | 0 | 0
84 | 013 | 972085391 | Vybourání otvorů v podhledu stropu rabicovém pl do 0,25 m2 | kus | 5.76 | 0 | 0
|  |  | 2,4*2,4 |  | 5.76
85 | 013 | 973011141 | Vysekání kapes ve stěnách nebo stropech z betonu lehkého do 50x50x50 mm | kus | 30 | 0 | 0
86 | 013 | 973048121 | Vysekání kapes ve zdivu z betonu pro zavázání příček nebo zdí tl do 100 mm | m | 24 | 0 | 0
87 | 013 | 974082112 | Vysekání rýh pro vodiče v omítce MV nebo MVC stěn š do 30 mm | m | 100 | 0 | 0
88 | 013 | 974082212 | Vysekání rýh pro vodiče v omítce MC stěn š do 30 mm | m | 100 | 0 | 0
89 | 013 | 975053131 | Víceřadové podchycení stropů pro osazení nosníků v do 3,5 m pro zatížení do 800 kg/m2 | m | 28.8 | 0 | 0
|  |  | ((2,4+2,4)*2)*3 |  | 28.8
90 | 013 | 976047231 | Vybourání betonových nebo ŽB krycích desek tl do100 mm | m | 2.4 | 0 | 0
91 | 013 | 976071111 | Vybourání kovových madel a zábradlí | m | 9.6 | 0 | 0
|  |  | 2,4*4 |  | 9.6
92 | 013 | 976072221 | Vybourání kovových komínových dvířek pl do 0,3 m2 ze zdiva cihelného | kus | 4 | 0 | 0
93 | 005 | 977211112 | Řezání ŽB kcí hl do 350 mm stěnovou pilou do průměru výztuže 16 mm | m | 2.4 | 0 | 0
|  |  | "sklep" 2,4 |  | 2.4
94 | 005 | 977211113 | Řezání ŽB kcí hl do 420 mm stěnovou pilou do průměru výztuže 16 mm | m | 26.4 | 0 | 0
|  |  | "stropy" (2,4+2+2,4+2)*3 |  | 26.4
95 | 005 | 977211191 | Příplatek k řezání ŽB kcí za práci ve stísněném prostoru | m | 26.4 | 0 | 0
96 | 013 | 977312112 | Řezání stávajících betonových mazanin vyztužených hl do 100 mm | m | 9.6 | 0 | 0
|  |  | 2,4*4 |  | 9.6
97 | 013 | 978011111 | Otlučení vnitřní vápenné nebo vápenocementové omítky stropů v rozsahu do 5 % | m2 | 27.3 | 0 | 0
|  |  | "stávající stěna ve výtahové šachtě" 13*2,1 |  | 27.3
98 | 013 | 978013161 | Otlučení vnitřní vápenné nebo vápenocementové omítky stěn v rozsahu do 50 % | m2 | 27.3 | 0 | 0
99 | 013 | 978035115 | Odstranění tenkovrstvé omítky obroušením v rozsahu do 50% | m2 | 27.3 | 0 | 0
100 | 005 | 985131111 | Očištění ploch stěn, rubu kleneb a podlah tlakovou vodou | m2 | 5.76 | 0 | 0
|  |  | "sklep stávající základy" (2,4+2,4+2,4)*0,8 |  | 5.76
|  | 997 | Přesun sutě
101 | 013 | 997013001 | Vyklizení suti z prostorů do 15 m2 s naložením z hl do 2 m | m3 | 0.75 | 0 | 0
102 | 013 | 997013009 | Příplatek ZKD 5 m hloubky nad 10 m u vyklizení suti z prostorů do 15 m2 | m3 | 0.75 | 0 | 0
103 | 013 | 997013112 | Vnitrostaveništní doprava suti a vybouraných hmot pro budovy v do 9 m s použitím mechanizace | t | 41.18 | 0 | 0
104 | 013 | 997013219 | Příplatek k vnitrostaveništní dopravě suti a vybouraných hmot za zvětšenou dopravu suti ZKD 10 m | t | 41.18 | 0 | 0
105 | 013 | 997013312 | Montáž a demontáž shozu suti v do 20 m | m | 18 | 0 | 0
106 | 013 | 997013501 | Odvoz suti a vybouraných hmot na skládku nebo meziskládku do 1 km se složením | t | 41.18 | 0 | 0
107 | 013 | 997013509 | Příplatek k odvozu suti a vybouraných hmot na skládku ZKD 1 km přes 1 km | t | 615 | 0 | 0
|  |  | 41*15 |  | 615
108 | 013 | 99701R801 | Poplatek za uložení směšného odpadu na skládce (skládkovné) | t | 41.402 | 0 | 0
109 | 013 | 997013814 | Poplatek za uložení stavebního odpadu z izolačních hmot na skládce (skládkovné) | t | 2 | 0 | 0
|  | 998 | Přesun hmot
110 | 011 | 998011015 | Příplatek k přesunu hmot pro budovy zděné za zvětšený přesun do 1000 m | t | 33.647 | 0 | 0
111 | 011 | 998018002 | Přesun hmot ruční pro budovy v do 12 m | t | 33.647 | 0 | 0
|  | 711 | Izolace proti vodě, vlhkosti a plynům
112 | 711 | 711141559 | Provedení izolace proti zemní vlhkosti pásy přitavením vodorovné NAIP | m2 | 5.76 | 0 | 0
|  |  | 2,4*2,4 |  | 5.76
113 | 628 | 628321340 | pás těžký asfaltovaný BITAGIT 40 MINERÁL (V60S40) | m2 | 6.624 | 0 | 0
|  |  | 5,76 * 1,15 |  | 6.624
114 | 711 | 711199097 | Příplatek k izolacím proti zemní vlhkosti za plochu do 10 m2 pásy přitavením NAIP nebo termoplasty | m2 | 5.76 | 0 | 0
115 | 711 | 998711102 | Přesun hmot tonážní pro izolace proti vodě, vlhkosti a plynům v objektech výšky do 12 m | t | 0.028 | 0 | 0
|  | 713 | Izolace tepelné
116 | 713 | 713111111 | Montáž izolace tepelné vrchem stropů volně kladenými rohožemi, pásy, dílci, deskami | m2 | 5.76 | 0 | 0
|  |  | "strop výtahové šachty" 2,4*2,4 |  | 5.76
117 | 631 | 631509860 | rohož lamelová ISOVER ML3 600x2500 tl.100 mm | m2 | 5.875 | 0 | 0
|  |  | 5,76 * 1,02 |  | 5.875
118 | 631 | 631668450 | deska příčková ROTAFLEX SUPER PDL 01 tl.140 mm | m2 | 5.875 | 0 | 0
|  |  | 5,76 * 1,02 |  | 5.875
119 | 713 | 998713102 | Přesun hmot tonážní pro izolace tepelné v objektech v do 12 m | t | 0.048 | 0 | 0
|  | 715 | Izolace proti chemickým vlivům
120 | 715 | 715121001 | Provedení izolace proti chemickým vlivům konstrukce vodorovné tmel dvouvrstvý za studena | m2 | 5.76 | 0 | 0
|  |  | 2,4*2,4 |  | 5.76
121 | 246 | 246122000 | barva k nátěrům betonu Izoban šedý bal.5 kg | kus | 5.76 | 0 | 0
122 | 715 | 998715102 | Přesun hmot tonážní pro izolace proti chemickým vlivům v objektech v do 12 m | t | 0.012 | 0 | 0
|  | 733 | Ústřední vytápění - rozvodné potrubí
123 | 731 | 733111103 | Potrubí ocelové závitové bezešvé běžné nízkotlaké DN 15 | m | 6 | 0 | 0
124 | 731 | 733190107 | Zkouška těsnosti potrubí ocelové závitové do DN 40 | m | 6 | 0 | 0
125 | 731 | 733194912 | Navaření odbočky na potrubí ocelové hladké D 28x2,6 mm | kus | 3 | 0 | 0
126 | 731 | 998733102 | Přesun hmot tonážní pro rozvody potrubí v objektech v do 12 m | t | 0.009 | 0 | 0
|  | 734 | Ústřední vytápění - armatury
127 | 731 | 734211112 | Ventil závitový odvzdušňovací G 1/4 PN 10 do 120°C otopných těles | kus | 3 | 0 | 0
128 | 731 | 734220101 | Ventil závitový regulační přímý G 3/4 PN 20 do 100°C vyvažovací | kus | 2 | 0 | 0
129 | 731 | 734221501 | Ventil závitový čtyřcestný G 1/2 x 16 dvoubodové připojení s termostatickým ventilem | soubor | 3 | 0 | 0
130 | 731 | 998734102 | Přesun hmot tonážní pro armatury v objektech v do 12 m | t | 0.003 | 0 | 0
|  | 735 | Ústřední vytápění - otopná tělesa
131 | 731 | 735000912 | Vyregulování ventilu nebo kohoutu dvojregulačního s termostatickým ovládáním | kus | 3 | 0 | 0
132 | 731 | 735111810 | Demontáž otopného tělesa litinového článkového | m2 | 3.36 | 0 | 0
|  |  | (0,8*1,4)*3 |  | 3.36
133 | 731 | 735152496 | Otopné těleso panelové VK dvoudeskové 1 přídavná přestupní plocha výška/délka 900/900mm výkon 1579 W | kus | 3 | 0 | 0
134 | 731 | 735191905 | Odvzdušnění otopných těles | kus | 3 | 0 | 0
135 | 731 | 735291800 | Demontáž konzoly nebo držáku otopných těles, registrů nebo konvektorů do odpadu | kus | 12 | 0 | 0
136 | 731 | 735494811 | Vypuštění vody z otopných těles | m2 | 3.36 | 0 | 0
|  |  | (0,8*1,4)*3 |  | 3.36
137 | 731 | 735890802 | Přemístění demontovaného otopného tělesa vodorovně 100 m v objektech výšky přes 6 do 12 m | t | 0.18 | 0 | 0
|  | 741 | Elektroinstalace - silnoproud
138 | 741 | 741122005 | Montáž kabel Cu bez ukončení uložený pod omítku plný plochý 3x1 až 2,5 mm2 (CYKYLo) | m | 100 | 0 | 0
139 | 341 | 341110360 | kabel silový s Cu jádrem CYKY 3x2,5 mm2 | m | 100 | 0 | 0
140 | 741 | 741122012 | Montáž kabel Cu bez ukončení uložený pod omítku plný kulatý 2x4 až 6 mm2 (CYKY) | m | 10 | 0 | 0
141 | 741 | 741128001 | Ostatní práce při montáži vodičů a kabelů | m | 100 | 0 | 0
142 | 741 | 741130003 | Ukončení vodič izolovaný do 4 mm2 v rozváděči nebo na přístroji | kus | 2 | 0 | 0
143 | 741 | 741231001 | Montáž svorkovnice do rozvaděčů - řadová vodič do 2,5 mm2 se zapojením vodičů | kus | 1 | 0 | 0
144 | 357 | 357131100 | rozvodnice nástěnná, průhledné dveře RNG-2P28 | kus | 1 | 0 | 0
145 | 741 | 741240022 | Montáž příslušenství rozvoden - tabulka pro přístroje lepená | kus | 1 | 0 | 0
146 | 741 | 741310001 | Montáž vypínač nástěnný 1-jednopólový prostředí normální | kus | 4 | 0 | 0
147 | 741 | 741371003 | Montáž svítidlo zářivkové bytové stropní přisazené 2 zdroje bez krytu | kus | 1 | 0 | 0
148 | 348 | 348144390 | svítidlo bytové stropní přisazené zářivkové FALCON-236-BAP-K, 2x36W | kus | 1 | 0 | 0
149 | 741 | 741372013 | Montáž svítidlo LED bytové přisazené nástěnné reflektorové s čidlem | kus | 1 | 0 | 0
150 | 741 | 741410001 | Montáž vodič uzemňovací pásek D do 120 mm2 na povrchu | m | 100 | 0 | 0
151 | 741 | 74141R003 | příprava a úprava vedení pro napojení výtahu - jištění 32A charakteristika "C" | ks | 1 | 0 | 0
152 | 741 | 741810001 | Celková prohlídka elektrického rozvodu a zařízení do 100 000,- Kč | kus | 1 | 0 | 0
153 | 741 | 741811001 | Kontrola rozvaděč nn manipulační, ovládací nebo reléový | kus | 1 | 0 | 0
154 | 741 | 741820001 | Měření zemních odporů zemniče | kus | 1 | 0 | 0
155 | 741 | 998741103 | Přesun hmot tonážní pro silnoproud v objektech v do 24 m | t | 0.026 | 0 | 0
156 | 741 | 998741181 | Příplatek k přesunu hmot tonážní 741 prováděný bez použití mechanizace | t | 0.026 | 0 | 0
|  | 762 | Konstrukce tesařské
157 | 762 | 762420011 | Obložení stropu z desek CETRIS tl 12 mm na sraz šroubovaných | m2 | 1.25 | 0 | 0
158 | 762 | 762429001 | Montáž obložení stropu podkladový rošt | m | 1.25 | 0 | 0
159 | 605 | 605110110 | řezivo jehličnaté deskové neopracované střed jakost I | m3 | 0.052 | 0 | 0
|  |  | 0,05 * 1,04 |  | 0.052
160 | 762 | 998762102 | Přesun hmot tonážní pro kce tesařské v objektech v do 12 m | t | 0.051 | 0 | 0
|  | 763 | Konstrukce suché výstavby
161 | 763 | 763131311 | SDK podhled deska 1xA 12,5 bez TI dvouvrstvá dřevěná spodní kce | m2 | 0.75 | 0 | 0
162 | 763 | 998763302 | Přesun hmot tonážní pro sádrokartonové konstrukce v objektech v do 12 m | t | 0.01 | 0 | 0
|  | 764 | Konstrukce klempířské
163 | 764 | 764206105 | Montáž oplechování rovných parapetů rš do 400 mm | m | 9.6 | 0 | 0
|  |  | 2,4*4 |  | 9.6
164 | 138 | 138141830 | plech hladký pozinkovaný, jakost DX51 + Z275, 0,55x1000x2000 mm | t | 0.06 | 0 | 0
165 | 764 | 764305101 | Montáž lemování trub, konzol nebo držáků s krytinou prejzovou, vlnitou průměru do 75 mm | kus | 1 | 0 | 0
|  |  | "oplechování stříšky vstupu" 1 |  | 1
166 | 138 | 138141850 | plech hladký pozinkovaný, jakost DX51 + Z275, 0,60x1000x2000 mm | t | 0.02 | 0 | 0
167 | 764 | 998764102 | Přesun hmot tonážní pro konstrukce klempířské v objektech v do 12 m | t | 0.08 | 0 | 0
|  | 766 | Konstrukce truhlářské
168 | 766 | 766622111 | Montáž plastových oken plochy přes 1 m2 pevných výšky do 1,5 m s rámem do dřevěné kce | m2 | 4.125 | 0 | 0
|  |  | (0,5*2,75)*3 "ks" |  | 4.125
169 | 611 | 61140R000 | okno plastové pevné zasklení 50 x 2750 cm | kus | 3 | 0 | 0
170 | 766 | 766660001 | Montáž dveřních křídel otvíravých 1křídlových š do 0,8 m do ocelové zárubně | kus | 2 | 0 | 0
171 | 611 | 61164R020 | dveře vnitřní plné plechové profilované 1křídlové 60x197 cm | kus | 1 | 0 | 0
172 | 611 | 61164R0030 | dveře vnitřní plné plechové profilované 1křídlové 80x197 cm | kus | 1 | 0 | 0
173 | 766 | 998766102 | Přesun hmot tonážní pro konstrukce truhlářské v objektech v do 12 m | t | 0.05 | 0 | 0
|  | 767 | Konstrukce zámečnické
174 | 767 | 767810111 | Montáž mřížek větracích čtyřhranných průřezu do 0,01 m2 | kus | 4 | 0 | 0
175 | 562 | 562456030 | mřížka větrací plast VM 200x200 B bílá se síťovinou | kus | 4 | 0 | 0
176 | 767 | 767893111 | Montáž zámečnických konstrukcí - stříšky vstupu | ks | 1 | 0 | 0
177 | 354 | 35442R020 | stříška nad vstupem viz specifikace | kus | 1 | 0 | 0
178 | 767 | 998767102 | Přesun hmot tonážní pro zámečnické konstrukce v objektech v do 12 m | t | 0.21 | 0 | 0
179 | 767 | 998767193 | Příplatek k přesunu hmot tonážní 767 za zvětšený přesun do 500 m | t | 0.001 | 0 | 0
|  | 771 | Podlahy z dlaždic
180 | 771 | 771571115 | Montáž podlah z keramických dlaždic režných hladkých do malty do 22 ks/m2 | m2 | 10.08 | 0 | 0
|  |  | ((0,5*2,4)+(0,9*2,4))*3 |  | 10.08
181 | 597 | 597611370 | dlaždice keramické I. j. | m2 | 11.088 | 0 | 0
|  |  | 10,08 * 1,1 |  | 11.088
182 | 771 | 998771102 | Přesun hmot tonážní pro podlahy z dlaždic v objektech v do 12 m | t | 0.593 | 0 | 0
|  | 783 | Dokončovací práce - nátěry
183 | 783 | 783000101 | Ochrana podlah nebo vodorovných ploch při provádění nátěrů olepením páskou nebo fólií | m | 100 | 0 | 0
184 | 783 | 783317101 | Krycí jednonásobný syntetický standardní nátěr zámečnických konstrukcí | m2 | 8.8 | 0 | 0
|  |  | ((2*0,6)*2)+((2*0,8)*2)*2 |  | 8.8
185 | 783 | 783401303 | Bezoplachové odrezivění klempířských konstrukcí před provedením nátěru | m2 | 8.8 | 0 | 0
186 | 783 | 783614501 | Základní jednonásobný syntetický nátěr armatur DN do 100 mm | kus | 6 | 0 | 0
187 | 783 | 783917151 | Krycí jednonásobný syntetický nátěr betonové podlahy | m2 | 9.48 | 0 | 0
|  |  | (2,4*2,4)+(1,55*2,4) |  | 9.48
|  | 784 | Dokončovací práce - malby a tapety
188 | 784 | 784121001 | Oškrabání malby | m2 | 36 | 0 | 0
|  |  | 18*2 |  | 36
189 | 784 | 784221005 | Dvounásobné bílé malby ze směsí za sucha dobře otěruvzdorných v místnostech přes 5,00 m | m2 | 173.015 | 0 | 0
|  |  | "výtahová šachta" 18*(2+1,56+2+1,65) |  | 129.78
|  |  | "stěny" (2,4+2,1*1,7)*4 |  | 23.88
|  |  | "sklep" (1,55+2,4+1,55+2,4)*2,45 |  | 19.355
|  |  | Součet |  | 173.015
|  | 58-M | Revize vyhrazených technických zařízení
190 | 958 | 580103002 | Kontrola stavu elektrického okruhu přes 5 do 10 vývodů v prostoru bezpečném | okruh | 10 | 0 | 0
191 | 958 | 58010R002 | Vypracování revizní zprávy | okruh | 1 | 0 | 0
192 | 449 | 44932R130 | dodávka a montáž přístroj hasicí ruční práškový | kus | 1 | 0 | 0
193 | HZS | HZS1302 | Hodinová zúčtovací sazba zedník specialista | hod | 48 | 0 | 0
194 | HZS | HZS2221 | Hodinová zúčtovací sazba elektrikář | hod | 48 | 0 | 0
195 | HZS | HZS2311 | Hodinová zúčtovací sazba malíř, natěrač, lakýrník | hod | 48 | 0 | 0
196 | HZS | HZS2491 | Hodinová zúčtovací sazba dělník zednických výpomocí | hod | 48 | 0 | 0
Vedlejší rozpočtové náklady
197 | 000 | 012002000 | Geodetické práce | kpl | 1 | 0 | 0
198 | 000 | 012203000 | Geodetické práce při provádění stavby | kpl | 1 | 0 | 0
199 | 000 | 012303000 | Geodetické práce - zaměření skutečného procvedení v rozsahu nezbytném pro zápis do katastru nemovitostí | kpl | 1 | 0 | 0
200 | 000 | 013254000 | Dokumentace skutečného provedení stavby v rozsahu dle požadavku SOD | kpl | 1 | 0 | 0
Zařízení staveniště
201 | 000 | 032002000 | Vybavení staveniště | kpl | 1 | 0 | 0
202 | 000 | 032103000 | Náklady na stavební buňky- 1 ks kancelářské buňky , mobilního WC dle potřeby | kpl | 1 | 0 | 0
203 | 000 | 032203000 | Pronájem ploch staveniště | kpl | 1 | 0 | 0
204 | 000 | 032903000 | Náklady na provoz a údržbu vybavení staveniště | kpl | 1 | 0 | 0
205 | 000 | 034002000 | Zabezpečení staveniště | kpl | 1 | 0 | 0
206 | 000 | 034203000 | Oplocení staveniště | kpl | 1 | 0 | 0
207 | 000 | 034503000 | Informační tabule na staveništi | kpl | 1 | 0 | 0
208 | 000 | 035002000 | Pronájmy ploch, objektů | kpl | 1 | 0 | 0
209 | 000 | 039002000 | Zrušení zařízení staveniště včetně úpravy terénu | kpl | 1 | 0 | 0
|  |  | Celkem |  |  |  | 0

## blok 4 stavební část
ROZPOČET S VÝKAZEM VÝMĚR
Stavba: Vestavba výtahů v bytových domech
Objekt: |  | blok 4- stavební část
Objednatel: městský obvod Ostrava - Jih
Zhotovitel: dle výběrového řízení | [5 empty] | Zpracoval: Ing. Jiří Fidler
Místo: Odborářská 68 a 74 , Horní 29 | [5 empty] | Datum: 20.02.2019
Č. | KCN | Kód položky | Popis | MJ | Množství celkem | Cena jednotková | Cena celkem
1 | 2 | 3 | 4 | 5 | 6 | 7 | 8
|  | 1 | Zemní práce
1 | 001 | 131301101 | Hloubení jam nezapažených v hornině tř. 4 objemu do 100 m3 | m3 | 2.76 | 0 | 0
|  |  | (2,4*2,3)*0,5 |  | 2.76
2 | 001 | 131301109 | Příplatek za lepivost u hloubení jam nezapažených v hornině tř. 4 | m3 | 2.76 | 0 | 0
3 | 001 | 161101501 | Svislé přemístění výkopku nošením svisle do v 3 m v hornině tř. 1 až 4 | m3 | 2.76 | 0 | 0
4 | 001 | 162201102 | Vodorovné přemístění do 50 m výkopku/sypaniny z horniny tř. 1 až 4 | m3 | 2.76 | 0 | 0
5 | 001 | 162201201 | Vodorovné přemístění do 10 m nošením výkopku z horniny tř. 1 až 4 | m3 | 2.76 | 0 | 0
6 | 001 | 162201211 | Vodorovné přemístění výkopku z horniny tř. 1 až 4 stavebním kolečkem do 10 m | m3 | 2.76 | 0 | 0
7 | 001 | 162201219 | Příplatek k vodorovnému přemístění výkopku z horniny tř. 1 až 4 stavebním kolečkem ZKD 10 m | m3 | 2.76 | 0 | 0
8 | 001 | 162201259 | Příplatek k vodorovnému přemístění nošením ZKD 10 m nošení výkopku z horniny tř. 5 až 7 | m3 | 2.76 | 0 | 0
9 | 001 | 162701109 | Příplatek k vodorovnému přemístění výkopku/sypaniny z horniny tř. 1 až 4 ZKD 1000 m přes 10000 m | m3 | 2.76 | 0 | 0
10 | 001 | 167101101 | Nakládání výkopku z hornin tř. 1 až 4 do 100 m3 | m3 | 2.76 | 0 | 0
11 | 001 | 171101101 | Uložení sypaniny z hornin soudržných do násypů zhutněných na 95 % PS | m3 | 2.76 | 0 | 0
12 | 001 | 171201201 | Uložení sypaniny na skládky | m3 | 2.76 | 0 | 0
13 | 001 | 171201211 | Poplatek za uložení odpadu ze sypaniny na skládce (skládkovné) | t | 4.968 | 0 | 0
|  |  | 2,76*1,8 |  | 4.968
14 | 001 | 174101102 | Zásyp v uzavřených prostorech sypaninou se zhutněním | m3 | 0.576 | 0 | 0
|  |  | 2,4*2,4*0,1 |  | 0.576
15 | 001 | 181951102 | Úprava pláně v hornině tř. 1 až 4 se zhutněním | m2 | 5.76 | 0 | 0
|  |  | 2,4*2,4 |  | 5.76
|  | 2 | Zakládání
16 | 002 | 213221111 | Ochranná vrstva na základové spáře z bet. prost. se zvýš. nároky na prostředí C 25/30 tl do 150 mm | m3 | 0.288 | 0 | 0
|  |  | (2,4*2,4)*0,05 |  | 0.288
17 | 002 | 213311141 | Polštáře zhutněné pod základy ze štěrkopísku tříděného | m3 | 0.576 | 0 | 0
|  |  | (2,4*2,4)*0,1 |  | 0.576
18 | 001 | 215901101 | Zhutnění podloží z hornin soudržných do 92% PS nebo nesoudržných sypkých I(d) do 0,8 | m2 | 5.76 | 0 | 0
19 | 011 | 271532213 | Podsyp pod základové konstrukce se zhutněním z hrubého kameniva frakce 8 až 16 mm | m3 | 0.576 | 0 | 0
|  |  | 2,4*2,4*0,1 |  | 0.576
20 | 011 | 272391111 | Antivibrační rohož základových kleneb z pryže tuhosti do 0,1 MPa volně položená | m2 | 1.2 | 0 | 0
|  |  | 2,4*0,5 |  | 1.2
21 | 011 | 275313811 | Základové patky z betonu tř. C 25/30 | m3 | 2.304 | 0 | 0
|  |  | 2,4*2,4*0,4 |  | 2.304
22 | 011 | 275362021 | Výztuž základových patek svařovanými sítěmi Kari | t | 0.214 | 0 | 0
|  |  | "typ KD35 5/5 oka 100/100" (((2,4*1,2)*1,2)*2)*0,031"kg/m2" |  | 0.214
|  | 3 | Svislé a kompletní konstrukce
23 | 011 | 311231126 | Zdivo nosné z cihel dl 290 mm pevnosti P 20 až 25 na MC 10 | m3 | 0.882 | 0 | 0
|  |  | "přizdívka sklepa" 2,4*2,45*0,15 |  | 0.882
24 | 011 | 311238122 | Zdivo nosné vnitřní zvukově izolační Porotherm tl 300 mm P15 s maltovanými kapsami na maltu MC | m2 | 9.703 | 0 | 0
|  |  | (2*2,45)+(2,45*2,45) |  | 10.903
|  |  | "odpočet dveří "-(0,6*2) |  | -1.2
|  |  | Součet |  | 9.703
25 | 011 | 311238315 | Zdivo nosné vnitřní tl 240 mm pevnosti P 10 na MVC | m2 | 29.362 | 0 | 0
|  |  | ((2*3)+(1,9*3))*3 |  | 35.1
|  |  | "odpočet dveří " -(0,85*2,25)*3 |  | -5.738
|  |  | Součet |  | 29.362
26 | 011 | 311238615 | Zdivo nosné vnější tepelně izolační POROTHERM tl 400 mm U = 0,22 W/m2K | m2 | 17.1 | 0 | 0
|  |  | 9*1,9 |  | 17.1
27 | 011 | 312231126 | Zdivo výplňové z cihel dl 290 mm pevnosti P 20 až 25 na MC 10 | m3 | 0.428 | 0 | 0
|  |  | "sklepní příčka" 2,4*2,45*0,1 |  | 0.588
|  |  | "odpočet dveří "-(0,8*2*0,1) |  | -0.16
|  |  | Součet |  | 0.428
|  | 4 | Vodorovné konstrukce
28 | 011 | 411121011 | Montáž prefabrikovaných ŽB stropů ze stropních povalů dl do 3800 mm | kus | 7 | 0 | 0
29 | 593 | 593411170 | deska stropní plná PZD 20-210 209x34x7 cm | kus | 7 | 0 | 0
30 | 011 | 413941123 | Osazování ocelových válcovaných nosníků stropů I, IE, U, UE nebo L do č. 22 | t | 0.12 | 0 | 0
31 | 130 | 130107140 | ocel profilová IPN, v jakosti 11 375, h=120 mm | t | 0.12 | 0 | 0
|  | 6 | Úpravy povrchů, podlahy a osazování výplní
32 | 011 | 612181001 | Sádrová stěrka tl.do 3 mm vnitřních stěn | m2 | 36 | 0 | 0
|  |  | "stávající stěna" 18*2 |  | 36
33 | 011 | 612311141 | Vápenná omítka štuková dvouvrstvá vnitřních stěn nanášená ručně | m2 | 90.1 | 0 | 0
|  |  | (2+1,65+1,65)*17 |  | 90.1
34 | 011 | 617311141 | Vápenná omítka štuková dvouvrstvá světlíků nebo výtahových šachet nanášená ručně | m2 | 95.4 | 0 | 0
|  |  | "omítka výtahové šachty" (2+1,65+1,65)*18 |  | 95.4
35 | 011 | 617311191 | Příplatek k vápenné omítce světlíků nebo výtahových šachet za každých dalších 5 mm tloušťky ručně | m2 | 111.44 | 0 | 0
|  |  | "omítka v patrech" (2+1,65+1,65)*18 |  | 95.4
|  |  | "omítka sklep" (2,4+2,4+2,4)*2,45 |  | 17.64
|  |  | " odpočet dveří " -(0,8*2) |  | -1.6
|  |  | Součet |  | 111.44
36 | 011 | 619991001 | Zakrytí podlah fólií přilepenou lepící páskou | m2 | 216 | 0 | 0
|  |  | (2,4*30)*3 |  | 216
37 | 011 | 622142001 | Potažení vnějších stěn sklovláknitým pletivem vtlačeným do tenkovrstvé hmoty | m2 | 20.9 | 0 | 0
|  |  | 11*1,9 |  | 20.9
38 | 011 | 622321101 | Vápenocementová omítka hrubá jednovrstvá nezatřená vnějších stěn nanášená ručně | m2 | 20.9 | 0 | 0
39 | 011 | 622381011 | Tenkovrstvá minerální zrnitá omítka tl. 1,5 mm včetně penetrace vnějších stěn | m2 | 20.9 | 0 | 0
40 | 011 | 629999011 | Příplatek k úpravám povrchů za provádění styku dvou barev nebo struktur na fasádě | m | 24.4 | 0 | 0
|  |  | 11+2,4+11 |  | 24.4
41 | 011 | 631311116 | Mazanina tl do 80 mm z betonu prostého bez zvýšených nároků na prostředí tř. C 25/30 | m3 | 1.152 | 0 | 0
|  |  | "obnova povrchu kolem výtah. šachty" (((0,5*2,4)+(2,4*1))*0,08)*4 |  | 1.152
42 | 011 | 631319011 | Příplatek k mazanině tl do 80 mm za přehlazení povrchu | m3 | 1.152 | 0 | 0
43 | 011 | 632459147 | Příplatek k potěrům tl do 70 mm za práci v nízkém prostoru | m2 | 3.6 | 0 | 0
|  |  | (0,5*2,4)*3 |  | 3.6
44 | 011 | 632459177 | Příplatek k potěrům tl do 70 mm za plochu do 5 m2 | m2 | 3.6 | 0 | 0
45 | 011 | 632481111 | Vložka do potěru nebo mazaniny z rabicového pletiva | m2 | 3.6 | 0 | 0
46 | 011 | 634111113 | Obvodová dilatace pružnou těsnicí páskou v 80 mm mezi stěnou a mazaninou | m | 25.5 | 0 | 0
|  |  | (4+4+0,5)*3 |  | 25.5
47 | 011 | 634661111 | Výplň dilatačních spar šířky do 5 mm v mazaninách silikonovým tmelem | m | 9.6 | 0 | 0
|  |  | 2,4*4 |  | 9.6
48 | 011 | 642942111 | Osazování zárubní nebo rámů dveřních kovových do 2,5 m2 na MC | kus | 2 | 0 | 0
49 | 553 | 553311040 | zárubeň ocelová pro běžné zdění H 95 800 L/P | kus | 1 | 0 | 0
50 | 553 | 553311000 | zárubeň ocelová pro běžné zdění H 95 600 L/P | kus | 1 | 0 | 0
|  | 9 | Ostatní konstrukce a práce, bourání
51 | 003 | 941121812 | Demontáž lešení řadového trubkového těžkého s podlahami zatížení do 300 kg/m2 š do 1,5 m v do 20 m | m2 | 80 | 0 | 0
|  |  | "fasáda"20*4 |  | 80
52 | 003 | 941122212 | Příplatek k lešení řadovému trubkovému těžkému bez podlah š 1,5 m v 20 m za první a ZKD den použití | m2 | 9600 | 0 | 0
|  |  | 120*80 |  | 9600
53 | 003 | 941221112 | Montáž lešení řadového rámového těžkého zatížení do 300 kg/m2 š do 1,2 m v do 25 m | m2 | 80 | 0 | 0
|  |  | "fasáda"20*4 |  | 80
54 | 003 | 941311111 | Montáž lešení řadového modulového lehkého zatížení do 200 kg/m2 š do 0,9 m v do 10 m | m2 | 25.92 | 0 | 0
|  |  | "vnitřní" ((2,4*0,9) +(2,4*1,8))*4 |  | 25.92
55 | 003 | 941311211 | Příplatek k lešení řadovému modulovému lehkému š 0,9 m v do 25 m za první a ZKD den použití | m2 | 3120 | 0 | 0
|  |  | 120*26 |  | 3120
56 | 003 | 941311811 | Demontáž lešení řadového modulového lehkého zatížení do 200 kg/m2 š do 0,9 m v do 10 m | m2 | 33 | 0 | 0
|  |  | "uvniř výtahové šachty" ( 2*1,65)*10 |  | 33
57 | 003 | 942211111 | Montáž lešení vysunutého dílcového bez podepření v do 20 m | m2 | 33 | 0 | 0
|  |  | "uvniř výtahové šachty" ( 2*1,65)*10 |  | 33
58 | 003 | 942211211 | Příplatek k lešení vysunutému dílcovému bez podepření v do 30 m za první a ZKD den použití | m2 | 3960 | 0 | 0
|  |  | 120*33 |  | 3960
59 | 003 | 944511111 | Montáž ochranné sítě z textilie z umělých vláken | m2 | 200 | 0 | 0
60 | 003 | 944511211 | Příplatek k ochranné síti za první a ZKD den použití | m2 | 18000 | 0 | 0
|  |  | 90*200 |  | 18000
61 | 014 | 952901103 | Čištění budov omytí jednoduchých oken nebo balkonových dveří plochy do 2,5m2 | m2 | 106 | 0 | 0
62 | 014 | 952901106 | Čištění budov omytí dvojitých nebo zdvojených oken nebo balkonových dveří plochy do 1,5m2 | m2 | 4.6 | 0 | 0
63 | 013 | 962022390 | Bourání zdiva nadzákladového kamenného na MV nebo MVC do 1 m3 | m3 | 1.215 | 0 | 0
|  |  | "dveře pro výtah - venkovní vstup" 0,45*1,2*2,25 |  | 1.215
64 | 013 | 963012510 | Bourání stropů z ŽB desek š do 300 mm tl do 140 mm | m3 | 1.409 | 0 | 0
|  |  | (1,75*2,3)*0,35 |  | 1.409
65 | 013 | 964052111 | Bourání ŽB trámů, průvlaků nebo pásů průřezu do 0,16 m2 | m3 | 1.728 | 0 | 0
|  |  | "průvlak 1.NP-sklep"2,4*0,6*1,2 |  | 1.728
66 | 013 | 964061121 | Uvolnění zhlaví trámů ze zdiva kamenného průřezu zhlaví do 0,03 m2 | kus | 3 | 0 | 0
67 | 013 | 964072211 | Vybourání válcovaných nosníků ze zdiva smíšeného dl do 4 m hmotnosti do 10 kg/m | t | 1 | 0 | 0
68 | 013 | 965042131 | Bourání podkladů pod dlažby nebo mazanin betonových nebo z litého asfaltu tl do 100 mm pl do 4 m2 | m3 | 0.576 | 0 | 0
|  |  | "sklep" 2,4*2,4*0,1 |  | 0.576
69 | 013 | 965043331 | Bourání podkladů pod dlažby betonových s potěrem nebo teracem tl do 100 mm pl do 4 m2 | m3 | 3.888 | 0 | 0
|  |  | "sklep "2,4*2,4*0,1 |  | 0.576
|  |  | "cem. potěr na stropech 1-3NP" ((3*2,4)*0,1)*3 |  | 2.16
|  |  | "venkovní balkon" ((2,4*1,6)*0,1)*3 |  | 1.152
|  |  | Součet |  | 3.888
70 | 013 | 965045112 | Bourání potěrů cementových nebo pískocementových tl do 50 mm pl do 4 m2 | m2 | 10.8 | 0 | 0
|  |  | ((2,4*3)*0,5)*3 |  | 10.8
71 | 013 | 965049111 | Příplatek k bourání betonových mazanin za bourání mazanin se svařovanou sítí tl do 100 mm | m3 | 3.888 | 0 | 0
72 | 013 | 965081313 | Bourání podlah z dlaždic betonových, teracových nebo čedičových tl do 20 mm plochy přes 1 m2 | m2 | 33.12 | 0 | 0
|  |  | (2,4*3)*3 |  | 21.6
|  |  | "bakony- terasy" (2,4*1,6)*3 |  | 11.52
|  |  | Součet |  | 33.12
73 | 013 | 966015121 | Vybourání částí říms z ŽB prefabrikovaných desek | m | 2.4 | 0 | 0
74 | 013 | 966032921 | Odsekání říms podokenních nebo přesokenních předsazených přes 80 mm | m | 7.2 | 0 | 0
|  |  | 2,4*3 |  | 7.2
75 | 013 | 966054121 | Vybourání částí ŽB říms vyložených do 500 mm | m | 11.52 | 0 | 0
|  |  | (2,4*1,6)*3 |  | 11.52
76 | 013 | 966079861 | Přerušení různých ocelových profilů průřezu do 200 mm2 | kus | 3 | 0 | 0
77 | 013 | 966080101 | Bourání kontaktního zateplení z polystyrenových desek tloušťky do 60 mm | m2 | 50.88 | 0 | 0
|  |  | "sklep - zateplení stropu" 1,2*2,4 |  | 2.88
|  |  | "fasáda" 20*2,4 |  | 48
|  |  | Součet |  | 50.88
78 | 013 | 967042712 | Odsekání zdiva z kamene nebo betonu plošné tl do 100 mm | m2 | 16 | 0 | 0
79 | 013 | 968072245 | Vybourání kovových rámů oken jednoduchých včetně křídel pl do 2 m2 | m2 | 8.64 | 0 | 0
|  |  | "zábradlí"(2,4*1,2)*3 |  | 8.64
80 | 013 | 968082017 | Vybourání plastových rámů oken zdvojených včetně křídel plochy přes 2 do 4 m2 | m2 | 23.04 | 0 | 0
|  |  | "jednotlivá patra"(2,4*3)*3 |  | 21.6
|  |  | "okna sklep" (1,2*0,6)*2 |  | 1.44
|  |  | Součet |  | 23.04
81 | 013 | 971033151 | Vybourání otvorů ve zdivu cihelném D do 60 mm na MVC nebo MV tl do 450 mm | kus | 16 | 0 | 0
82 | 013 | 971033241 | Vybourání otvorů ve zdivu cihelném pl do 0,0225 m2 na MVC nebo MV tl do 300 mm | kus | 6 | 0 | 0
83 | 013 | 971033441 | Vybourání otvorů ve zdivu cihelném pl do 0,25 m2 na MVC nebo MV tl do 300 mm | kus | 43 | 0 | 0
84 | 013 | 972085391 | Vybourání otvorů v podhledu stropu rabicovém pl do 0,25 m2 | kus | 5.76 | 0 | 0
|  |  | 2,4*2,4 |  | 5.76
85 | 013 | 973011141 | Vysekání kapes ve stěnách nebo stropech z betonu lehkého do 50x50x50 mm | kus | 30 | 0 | 0
86 | 013 | 973048121 | Vysekání kapes ve zdivu z betonu pro zavázání příček nebo zdí tl do 100 mm | m | 24 | 0 | 0
87 | 013 | 974082112 | Vysekání rýh pro vodiče v omítce MV nebo MVC stěn š do 30 mm | m | 100 | 0 | 0
88 | 013 | 974082212 | Vysekání rýh pro vodiče v omítce MC stěn š do 30 mm | m | 100 | 0 | 0
89 | 013 | 975053131 | Víceřadové podchycení stropů pro osazení nosníků v do 3,5 m pro zatížení do 800 kg/m2 | m | 28.8 | 0 | 0
|  |  | ((2,4+2,4)*2)*3 |  | 28.8
90 | 013 | 976047231 | Vybourání betonových nebo ŽB krycích desek tl do100 mm | m | 2.4 | 0 | 0
91 | 013 | 976071111 | Vybourání kovových madel a zábradlí | m | 9.6 | 0 | 0
|  |  | 2,4*4 |  | 9.6
92 | 013 | 976072221 | Vybourání kovových komínových dvířek pl do 0,3 m2 ze zdiva cihelného | kus | 4 | 0 | 0
93 | 005 | 977211112 | Řezání ŽB kcí hl do 350 mm stěnovou pilou do průměru výztuže 16 mm | m | 2.4 | 0 | 0
|  |  | "sklep" 2,4 |  | 2.4
94 | 005 | 977211113 | Řezání ŽB kcí hl do 420 mm stěnovou pilou do průměru výztuže 16 mm | m | 26.4 | 0 | 0
|  |  | "stropy" (2,4+2+2,4+2)*3 |  | 26.4
95 | 005 | 977211191 | Příplatek k řezání ŽB kcí za práci ve stísněném prostoru | m | 26.4 | 0 | 0
96 | 013 | 977312112 | Řezání stávajících betonových mazanin vyztužených hl do 100 mm | m | 9.6 | 0 | 0
|  |  | 2,4*4 |  | 9.6
97 | 013 | 978011111 | Otlučení vnitřní vápenné nebo vápenocementové omítky stropů v rozsahu do 5 % | m2 | 27.3 | 0 | 0
|  |  | "stávající stěna ve výtahové šachtě" 13*2,1 |  | 27.3
98 | 013 | 978013161 | Otlučení vnitřní vápenné nebo vápenocementové omítky stěn v rozsahu do 50 % | m2 | 27.3 | 0 | 0
99 | 013 | 978035115 | Odstranění tenkovrstvé omítky obroušením v rozsahu do 50% | m2 | 27.3 | 0 | 0
100 | 005 | 985131111 | Očištění ploch stěn, rubu kleneb a podlah tlakovou vodou | m2 | 5.76 | 0 | 0
|  |  | "sklep stávající základy" (2,4+2,4+2,4)*0,8 |  | 5.76
|  | 997 | Přesun sutě
101 | 013 | 997013001 | Vyklizení suti z prostorů do 15 m2 s naložením z hl do 2 m | m3 | 0.75 | 0 | 0
102 | 013 | 997013009 | Příplatek ZKD 5 m hloubky nad 10 m u vyklizení suti z prostorů do 15 m2 | m3 | 0.75 | 0 | 0
103 | 013 | 997013112 | Vnitrostaveništní doprava suti a vybouraných hmot pro budovy v do 9 m s použitím mechanizace | t | 41.18 | 0 | 0
104 | 013 | 997013219 | Příplatek k vnitrostaveništní dopravě suti a vybouraných hmot za zvětšenou dopravu suti ZKD 10 m | t | 41.18 | 0 | 0
105 | 013 | 997013312 | Montáž a demontáž shozu suti v do 20 m | m | 18 | 0 | 0
106 | 013 | 997013501 | Odvoz suti a vybouraných hmot na skládku nebo meziskládku do 1 km se složením | t | 41.18 | 0 | 0
107 | 013 | 997013509 | Příplatek k odvozu suti a vybouraných hmot na skládku ZKD 1 km přes 1 km | t | 615 | 0 | 0
|  |  | 41*15 |  | 615
108 | 013 | 99701R801 | Poplatek za uložení směšného odpadu na skládce (skládkovné) | t | 41.402 | 0 | 0
109 | 013 | 997013814 | Poplatek za uložení stavebního odpadu z izolačních hmot na skládce (skládkovné) | t | 2 | 0 | 0
|  | 998 | Přesun hmot
110 | 011 | 998011015 | Příplatek k přesunu hmot pro budovy zděné za zvětšený přesun do 1000 m | t | 33.647 | 0 | 0
111 | 011 | 998018002 | Přesun hmot ruční pro budovy v do 12 m | t | 33.647 | 0 | 0
|  | 711 | Izolace proti vodě, vlhkosti a plynům
112 | 711 | 711141559 | Provedení izolace proti zemní vlhkosti pásy přitavením vodorovné NAIP | m2 | 5.76 | 0 | 0
|  |  | 2,4*2,4 |  | 5.76
113 | 628 | 628321340 | pás těžký asfaltovaný BITAGIT 40 MINERÁL (V60S40) | m2 | 6.624 | 0 | 0
|  |  | 5,76 * 1,15 |  | 6.624
114 | 711 | 711199097 | Příplatek k izolacím proti zemní vlhkosti za plochu do 10 m2 pásy přitavením NAIP nebo termoplasty | m2 | 5.76 | 0 | 0
115 | 711 | 998711102 | Přesun hmot tonážní pro izolace proti vodě, vlhkosti a plynům v objektech výšky do 12 m | t | 0.028 | 0 | 0
|  | 713 | Izolace tepelné
116 | 713 | 713111111 | Montáž izolace tepelné vrchem stropů volně kladenými rohožemi, pásy, dílci, deskami | m2 | 5.76 | 0 | 0
|  |  | "strop výtahové šachty" 2,4*2,4 |  | 5.76
117 | 631 | 631509860 | rohož lamelová ISOVER ML3 600x2500 tl.100 mm | m2 | 5.875 | 0 | 0
|  |  | 5,76 * 1,02 |  | 5.875
118 | 631 | 631668450 | deska příčková ROTAFLEX SUPER PDL 01 tl.140 mm | m2 | 5.875 | 0 | 0
|  |  | 5,76 * 1,02 |  | 5.875
119 | 713 | 998713102 | Přesun hmot tonážní pro izolace tepelné v objektech v do 12 m | t | 0.048 | 0 | 0
|  | 715 | Izolace proti chemickým vlivům
120 | 715 | 715121001 | Provedení izolace proti chemickým vlivům konstrukce vodorovné tmel dvouvrstvý za studena | m2 | 5.76 | 0 | 0
|  |  | 2,4*2,4 |  | 5.76
121 | 246 | 246122000 | barva k nátěrům betonu Izoban šedý bal.5 kg | kus | 5.76 | 0 | 0
122 | 715 | 998715102 | Přesun hmot tonážní pro izolace proti chemickým vlivům v objektech v do 12 m | t | 0.012 | 0 | 0
|  | 733 | Ústřední vytápění - rozvodné potrubí
123 | 731 | 733111103 | Potrubí ocelové závitové bezešvé běžné nízkotlaké DN 15 | m | 6 | 0 | 0
124 | 731 | 733190107 | Zkouška těsnosti potrubí ocelové závitové do DN 40 | m | 6 | 0 | 0
125 | 731 | 733194912 | Navaření odbočky na potrubí ocelové hladké D 28x2,6 mm | kus | 3 | 0 | 0
126 | 731 | 998733102 | Přesun hmot tonážní pro rozvody potrubí v objektech v do 12 m | t | 0.009 | 0 | 0
|  | 734 | Ústřední vytápění - armatury
127 | 731 | 734211112 | Ventil závitový odvzdušňovací G 1/4 PN 10 do 120°C otopných těles | kus | 3 | 0 | 0
128 | 731 | 734220101 | Ventil závitový regulační přímý G 3/4 PN 20 do 100°C vyvažovací | kus | 2 | 0 | 0
129 | 731 | 734221501 | Ventil závitový čtyřcestný G 1/2 x 16 dvoubodové připojení s termostatickým ventilem | soubor | 3 | 0 | 0
130 | 731 | 998734102 | Přesun hmot tonážní pro armatury v objektech v do 12 m | t | 0.003 | 0 | 0
|  | 735 | Ústřední vytápění - otopná tělesa
131 | 731 | 735000912 | Vyregulování ventilu nebo kohoutu dvojregulačního s termostatickým ovládáním | kus | 3 | 0 | 0
132 | 731 | 735111810 | Demontáž otopného tělesa litinového článkového | m2 | 3.36 | 0 | 0
|  |  | (0,8*1,4)*3 |  | 3.36
133 | 731 | 735152496 | Otopné těleso panelové VK dvoudeskové 1 přídavná přestupní plocha výška/délka 900/900mm výkon 1579 W | kus | 3 | 0 | 0
134 | 731 | 735191905 | Odvzdušnění otopných těles | kus | 3 | 0 | 0
135 | 731 | 735291800 | Demontáž konzoly nebo držáku otopných těles, registrů nebo konvektorů do odpadu | kus | 12 | 0 | 0
136 | 731 | 735494811 | Vypuštění vody z otopných těles | m2 | 3.36 | 0 | 0
|  |  | (0,8*1,4)*3 |  | 3.36
137 | 731 | 735890802 | Přemístění demontovaného otopného tělesa vodorovně 100 m v objektech výšky přes 6 do 12 m | t | 0.18 | 0 | 0
|  | 741 | Elektroinstalace - silnoproud
138 | 741 | 741122005 | Montáž kabel Cu bez ukončení uložený pod omítku plný plochý 3x1 až 2,5 mm2 (CYKYLo) | m | 100 | 0 | 0
139 | 341 | 341110360 | kabel silový s Cu jádrem CYKY 3x2,5 mm2 | m | 100 | 0 | 0
140 | 741 | 741122012 | Montáž kabel Cu bez ukončení uložený pod omítku plný kulatý 2x4 až 6 mm2 (CYKY) | m | 10 | 0 | 0
141 | 741 | 741128001 | Ostatní práce při montáži vodičů a kabelů | m | 100 | 0 | 0
142 | 741 | 741130003 | Ukončení vodič izolovaný do 4 mm2 v rozváděči nebo na přístroji | kus | 2 | 0 | 0
143 | 741 | 741231001 | Montáž svorkovnice do rozvaděčů - řadová vodič do 2,5 mm2 se zapojením vodičů | kus | 1 | 0 | 0
144 | 357 | 357131100 | rozvodnice nástěnná, průhledné dveře RNG-2P28 | kus | 1 | 0 | 0
145 | 741 | 741240022 | Montáž příslušenství rozvoden - tabulka pro přístroje lepená | kus | 1 | 0 | 0
146 | 741 | 741310001 | Montáž vypínač nástěnný 1-jednopólový prostředí normální | kus | 4 | 0 | 0
147 | 741 | 741371003 | Montáž svítidlo zářivkové bytové stropní přisazené 2 zdroje bez krytu | kus | 1 | 0 | 0
148 | 348 | 348144390 | svítidlo bytové stropní přisazené zářivkové FALCON-236-BAP-K, 2x36W | kus | 1 | 0 | 0
149 | 741 | 741372013 | Montáž svítidlo LED bytové přisazené nástěnné reflektorové s čidlem | kus | 1 | 0 | 0
150 | 741 | 741410001 | Montáž vodič uzemňovací pásek D do 120 mm2 na povrchu | m | 100 | 0 | 0
151 | 741 | 74141R003 | příprava a úprava vedení pro napojení výtahu - jištění 32A charakteristika "C" | ks | 1 | 0 | 0
152 | 741 | 741810001 | Celková prohlídka elektrického rozvodu a zařízení do 100 000,- Kč | kus | 1 | 0 | 0
153 | 741 | 741811001 | Kontrola rozvaděč nn manipulační, ovládací nebo reléový | kus | 1 | 0 | 0
154 | 741 | 741820001 | Měření zemních odporů zemniče | kus | 1 | 0 | 0
155 | 741 | 998741103 | Přesun hmot tonážní pro silnoproud v objektech v do 24 m | t | 0.026 | 0 | 0
156 | 741 | 998741181 | Příplatek k přesunu hmot tonážní 741 prováděný bez použití mechanizace | t | 0.026 | 0 | 0
|  | 762 | Konstrukce tesařské
157 | 762 | 762420011 | Obložení stropu z desek CETRIS tl 12 mm na sraz šroubovaných | m2 | 1.25 | 0 | 0
158 | 762 | 762429001 | Montáž obložení stropu podkladový rošt | m | 1.25 | 0 | 0
159 | 605 | 605110110 | řezivo jehličnaté deskové neopracované střed jakost I | m3 | 0.052 | 0 | 0
|  |  | 0,05 * 1,04 |  | 0.052
160 | 762 | 998762102 | Přesun hmot tonážní pro kce tesařské v objektech v do 12 m | t | 0.051 | 0 | 0
|  | 763 | Konstrukce suché výstavby
161 | 763 | 763131311 | SDK podhled deska 1xA 12,5 bez TI dvouvrstvá dřevěná spodní kce | m2 | 0.75 | 0 | 0
162 | 763 | 998763302 | Přesun hmot tonážní pro sádrokartonové konstrukce v objektech v do 12 m | t | 0.01 | 0 | 0
|  | 764 | Konstrukce klempířské
163 | 764 | 764206105 | Montáž oplechování rovných parapetů rš do 400 mm | m | 9.6 | 0 | 0
|  |  | 2,4*4 |  | 9.6
164 | 138 | 138141830 | plech hladký pozinkovaný, jakost DX51 + Z275, 0,55x1000x2000 mm | t | 0.06 | 0 | 0
165 | 764 | 764305101 | Montáž lemování trub, konzol nebo držáků s krytinou prejzovou, vlnitou průměru do 75 mm | kus | 1 | 0 | 0
|  |  | "oplechování stříšky vstupu" 1 |  | 1
166 | 138 | 138141850 | plech hladký pozinkovaný, jakost DX51 + Z275, 0,60x1000x2000 mm | t | 0.02 | 0 | 0
167 | 764 | 998764102 | Přesun hmot tonážní pro konstrukce klempířské v objektech v do 12 m | t | 0.08 | 0 | 0
|  | 766 | Konstrukce truhlářské
168 | 766 | 766622111 | Montáž plastových oken plochy přes 1 m2 pevných výšky do 1,5 m s rámem do dřevěné kce | m2 | 4.125 | 0 | 0
|  |  | (0,5*2,75)*3 "ks" |  | 4.125
169 | 611 | 61140R000 | okno plastové pevné zasklení 50 x 2750 cm | kus | 3 | 0 | 0
170 | 766 | 766660001 | Montáž dveřních křídel otvíravých 1křídlových š do 0,8 m do ocelové zárubně | kus | 2 | 0 | 0
171 | 611 | 61164R020 | dveře vnitřní plné plechové profilované 1křídlové 60x197 cm | kus | 1 | 0 | 0
172 | 611 | 61164R0030 | dveře vnitřní plné plechové profilované 1křídlové 80x197 cm | kus | 1 | 0 | 0
173 | 766 | 998766102 | Přesun hmot tonážní pro konstrukce truhlářské v objektech v do 12 m | t | 0.05 | 0 | 0
|  | 767 | Konstrukce zámečnické
174 | 767 | 767810111 | Montáž mřížek větracích čtyřhranných průřezu do 0,01 m2 | kus | 4 | 0 | 0
175 | 562 | 562456030 | mřížka větrací plast VM 200x200 B bílá se síťovinou | kus | 4 | 0 | 0
176 | 767 | 767893111 | Montáž zámečnických konstrukcí - stříšky vstupu | ks | 1 | 0 | 0
177 | 354 | 35442R020 | stříška nad vstupem viz specifikace | kus | 1 | 0 | 0
178 | 767 | 998767102 | Přesun hmot tonážní pro zámečnické konstrukce v objektech v do 12 m | t | 0.21 | 0 | 0
179 | 767 | 998767193 | Příplatek k přesunu hmot tonážní 767 za zvětšený přesun do 500 m | t | 0.001 | 0 | 0
|  | 771 | Podlahy z dlaždic
180 | 771 | 771571115 | Montáž podlah z keramických dlaždic režných hladkých do malty do 22 ks/m2 | m2 | 10.08 | 0 | 0
|  |  | ((0,5*2,4)+(0,9*2,4))*3 |  | 10.08
181 | 597 | 597611370 | dlaždice keramické I. j. | m2 | 11.088 | 0 | 0
|  |  | 10,08 * 1,1 |  | 11.088
182 | 771 | 998771102 | Přesun hmot tonážní pro podlahy z dlaždic v objektech v do 12 m | t | 0.593 | 0 | 0
|  | 783 | Dokončovací práce - nátěry
183 | 783 | 783000101 | Ochrana podlah nebo vodorovných ploch při provádění nátěrů olepením páskou nebo fólií | m | 100 | 0 | 0
184 | 783 | 783317101 | Krycí jednonásobný syntetický standardní nátěr zámečnických konstrukcí | m2 | 8.8 | 0 | 0
|  |  | ((2*0,6)*2)+((2*0,8)*2)*2 |  | 8.8
185 | 783 | 783401303 | Bezoplachové odrezivění klempířských konstrukcí před provedením nátěru | m2 | 8.8 | 0 | 0
186 | 783 | 783614501 | Základní jednonásobný syntetický nátěr armatur DN do 100 mm | kus | 6 | 0 | 0
187 | 783 | 783917151 | Krycí jednonásobný syntetický nátěr betonové podlahy | m2 | 9.48 | 0 | 0
|  |  | (2,4*2,4)+(1,55*2,4) |  | 9.48
|  | 784 | Dokončovací práce - malby a tapety
188 | 784 | 784121001 | Oškrabání malby | m2 | 36 | 0 | 0
|  |  | 18*2 |  | 36
189 | 784 | 784221005 | Dvounásobné bílé malby ze směsí za sucha dobře otěruvzdorných v místnostech přes 5,00 m | m2 | 173.015 | 0 | 0
|  |  | "výtahová šachta" 18*(2+1,56+2+1,65) |  | 129.78
|  |  | "stěny" (2,4+2,1*1,7)*4 |  | 23.88
|  |  | "sklep" (1,55+2,4+1,55+2,4)*2,45 |  | 19.355
|  |  | Součet |  | 173.015
|  | 58-M | Revize vyhrazených technických zařízení
190 | 958 | 580103002 | Kontrola stavu elektrického okruhu přes 5 do 10 vývodů v prostoru bezpečném | okruh | 10 | 0 | 0
191 | 958 | 58010R002 | Vypracování revizní zprávy | okruh | 1 | 0 | 0
192 | 449 | 44932R130 | dodávka a montáž přístroj hasicí ruční práškový | kus | 1 | 0 | 0
193 | HZS | HZS1302 | Hodinová zúčtovací sazba zedník specialista | hod | 48 | 0 | 0
194 | HZS | HZS2221 | Hodinová zúčtovací sazba elektrikář | hod | 48 | 0 | 0
195 | HZS | HZS2311 | Hodinová zúčtovací sazba malíř, natěrač, lakýrník | hod | 48 | 0 | 0
196 | HZS | HZS2491 | Hodinová zúčtovací sazba dělník zednických výpomocí | hod | 48 | 0 | 0
Vedlejší rozpočtové náklady
197 | 000 | 012002000 | Geodetické práce | kpl | 1 | 0 | 0
198 | 000 | 012203000 | Geodetické práce při provádění stavby | kpl | 1 | 0 | 0
199 | 000 | 012303000 | Geodetické práce - zaměření skutečného procvedení v rozsahu nezbytném pro zápis do katastru nemovitostí | kpl | 1 | 0 | 0
200 | 000 | 013254000 | Dokumentace skutečného provedení stavby v rozsahu dle požadavku SOD | kpl | 1 | 0 | 0
Zařízení staveniště
201 | 000 | 032002000 | Vybavení staveniště | kpl | 1 | 0 | 0
202 | 000 | 032103000 | Náklady na stavební buňky- 1 ks kancelářské buňky , mobilního WC dle potřeby | kpl | 1 | 0 | 0
203 | 000 | 032203000 | Pronájem ploch staveniště | kpl | 1 | 0 | 0
204 | 000 | 032903000 | Náklady na provoz a údržbu vybavení staveniště | kpl | 1 | 0 | 0
205 | 000 | 034002000 | Zabezpečení staveniště | kpl | 1 | 0 | 0
206 | 000 | 034203000 | Oplocení staveniště | kpl | 1 | 0 | 0
207 | 000 | 034503000 | Informační tabule na staveništi | kpl | 1 | 0 | 0
208 | 000 | 035002000 | Pronájmy ploch, objektů | kpl | 1 | 0 | 0
209 | 000 | 039002000 | Zrušení zařízení staveniště včetně úpravy terénu | kpl | 1 | 0 | 0
|  |  | Celkem |  |  |  | 0

## blok 5 stavební část
ROZPOČET S VÝKAZEM VÝMĚR
Stavba: Vestavba výtahů v bytových domech
Objekt: |  | blok 5 stavební část
Objednatel: městský obvod Ostrava - Jih
Zhotovitel: dle výběrového řízení | [5 empty] | Zpracoval: Ing. Jiří Fidler
Místo: Odborářská 68 a 74 , Horní 29 | [5 empty] | Datum: 20.02.2019
Č. | KCN | Kód položky | Popis | MJ | Množství celkem | Cena jednotková | Cena celkem
1 | 2 | 3 | 4 | 5 | 6 | 7 | 8
|  | 1 | Zemní práce
1 | 001 | 131301101 | Hloubení jam nezapažených v hornině tř. 4 objemu do 100 m3 | m3 | 2.76 | 0 | 0
|  |  | (2,4*2,3)*0,5 |  | 2.76
2 | 001 | 131301109 | Příplatek za lepivost u hloubení jam nezapažených v hornině tř. 4 | m3 | 2.76 | 0 | 0
3 | 001 | 161101501 | Svislé přemístění výkopku nošením svisle do v 3 m v hornině tř. 1 až 4 | m3 | 2.76 | 0 | 0
4 | 001 | 162201102 | Vodorovné přemístění do 50 m výkopku/sypaniny z horniny tř. 1 až 4 | m3 | 2.76 | 0 | 0
5 | 001 | 162201201 | Vodorovné přemístění do 10 m nošením výkopku z horniny tř. 1 až 4 | m3 | 2.76 | 0 | 0
6 | 001 | 162201211 | Vodorovné přemístění výkopku z horniny tř. 1 až 4 stavebním kolečkem do 10 m | m3 | 2.76 | 0 | 0
7 | 001 | 162201219 | Příplatek k vodorovnému přemístění výkopku z horniny tř. 1 až 4 stavebním kolečkem ZKD 10 m | m3 | 2.76 | 0 | 0
8 | 001 | 162201259 | Příplatek k vodorovnému přemístění nošením ZKD 10 m nošení výkopku z horniny tř. 5 až 7 | m3 | 2.76 | 0 | 0
9 | 001 | 162701109 | Příplatek k vodorovnému přemístění výkopku/sypaniny z horniny tř. 1 až 4 ZKD 1000 m přes 10000 m | m3 | 2.76 | 0 | 0
10 | 001 | 167101101 | Nakládání výkopku z hornin tř. 1 až 4 do 100 m3 | m3 | 2.76 | 0 | 0
11 | 001 | 171101101 | Uložení sypaniny z hornin soudržných do násypů zhutněných na 95 % PS | m3 | 2.76 | 0 | 0
12 | 001 | 171201201 | Uložení sypaniny na skládky | m3 | 2.76 | 0 | 0
13 | 001 | 171201211 | Poplatek za uložení odpadu ze sypaniny na skládce (skládkovné) | t | 4.968 | 0 | 0
|  |  | 2,76*1,8 |  | 4.968
14 | 001 | 174101102 | Zásyp v uzavřených prostorech sypaninou se zhutněním | m3 | 0.576 | 0 | 0
|  |  | 2,4*2,4*0,1 |  | 0.576
15 | 001 | 181951102 | Úprava pláně v hornině tř. 1 až 4 se zhutněním | m2 | 5.76 | 0 | 0
|  |  | 2,4*2,4 |  | 5.76
|  | 2 | Zakládání
16 | 002 | 213221111 | Ochranná vrstva na základové spáře z bet. prost. se zvýš. nároky na prostředí C 25/30 tl do 150 mm | m3 | 0.288 | 0 | 0
|  |  | (2,4*2,4)*0,05 |  | 0.288
17 | 002 | 213311141 | Polštáře zhutněné pod základy ze štěrkopísku tříděného | m3 | 0.576 | 0 | 0
|  |  | (2,4*2,4)*0,1 |  | 0.576
18 | 001 | 215901101 | Zhutnění podloží z hornin soudržných do 92% PS nebo nesoudržných sypkých I(d) do 0,8 | m2 | 5.76 | 0 | 0
19 | 011 | 271532213 | Podsyp pod základové konstrukce se zhutněním z hrubého kameniva frakce 8 až 16 mm | m3 | 0.576 | 0 | 0
|  |  | 2,4*2,4*0,1 |  | 0.576
20 | 011 | 272391111 | Antivibrační rohož základových kleneb z pryže tuhosti do 0,1 MPa volně položená | m2 | 1.2 | 0 | 0
|  |  | 2,4*0,5 |  | 1.2
21 | 011 | 275313811 | Základové patky z betonu tř. C 25/30 | m3 | 2.304 | 0 | 0
|  |  | 2,4*2,4*0,4 |  | 2.304
22 | 011 | 275362021 | Výztuž základových patek svařovanými sítěmi Kari | t | 0.214 | 0 | 0
|  |  | "typ KD35 5/5 oka 100/100" (((2,4*1,2)*1,2)*2)*0,031"kg/m2" |  | 0.214
|  | 3 | Svislé a kompletní konstrukce
23 | 011 | 311231126 | Zdivo nosné z cihel dl 290 mm pevnosti P 20 až 25 na MC 10 | m3 | 0.882 | 0 | 0
|  |  | "přizdívka sklepa" 2,4*2,45*0,15 |  | 0.882
24 | 011 | 311238122 | Zdivo nosné vnitřní zvukově izolační Porotherm tl 300 mm P15 s maltovanými kapsami na maltu MC | m2 | 9.703 | 0 | 0
|  |  | (2*2,45)+(2,45*2,45) |  | 10.903
|  |  | "odpočet dveří "-(0,6*2) |  | -1.2
|  |  | Součet |  | 9.703
25 | 011 | 311238315 | Zdivo nosné vnitřní tl 240 mm pevnosti P 10 na MVC | m2 | 29.362 | 0 | 0
|  |  | ((2*3)+(1,9*3))*3 |  | 35.1
|  |  | "odpočet dveří " -(0,85*2,25)*3 |  | -5.738
|  |  | Součet |  | 29.362
26 | 011 | 311238615 | Zdivo nosné vnější tepelně izolační POROTHERM tl 400 mm U = 0,22 W/m2K | m2 | 17.1 | 0 | 0
|  |  | 9*1,9 |  | 17.1
27 | 011 | 312231126 | Zdivo výplňové z cihel dl 290 mm pevnosti P 20 až 25 na MC 10 | m3 | 0.428 | 0 | 0
|  |  | "sklepní příčka" 2,4*2,45*0,1 |  | 0.588
|  |  | "odpočet dveří "-(0,8*2*0,1) |  | -0.16
|  |  | Součet |  | 0.428
|  | 4 | Vodorovné konstrukce
28 | 011 | 411121011 | Montáž prefabrikovaných ŽB stropů ze stropních povalů dl do 3800 mm | kus | 7 | 0 | 0
29 | 593 | 593411170 | deska stropní plná PZD 20-210 209x34x7 cm | kus | 7 | 0 | 0
30 | 011 | 413941123 | Osazování ocelových válcovaných nosníků stropů I, IE, U, UE nebo L do č. 22 | t | 0.12 | 0 | 0
31 | 130 | 130107140 | ocel profilová IPN, v jakosti 11 375, h=120 mm | t | 0.12 | 0 | 0
|  | 6 | Úpravy povrchů, podlahy a osazování výplní
32 | 011 | 612181001 | Sádrová stěrka tl.do 3 mm vnitřních stěn | m2 | 36 | 0 | 0
|  |  | "stávající stěna" 18*2 |  | 36
33 | 011 | 612311141 | Vápenná omítka štuková dvouvrstvá vnitřních stěn nanášená ručně | m2 | 90.1 | 0 | 0
|  |  | (2+1,65+1,65)*17 |  | 90.1
34 | 011 | 617311141 | Vápenná omítka štuková dvouvrstvá světlíků nebo výtahových šachet nanášená ručně | m2 | 95.4 | 0 | 0
|  |  | "omítka výtahové šachty" (2+1,65+1,65)*18 |  | 95.4
35 | 011 | 617311191 | Příplatek k vápenné omítce světlíků nebo výtahových šachet za každých dalších 5 mm tloušťky ručně | m2 | 111.44 | 0 | 0
|  |  | "omítka v patrech" (2+1,65+1,65)*18 |  | 95.4
|  |  | "omítka sklep" (2,4+2,4+2,4)*2,45 |  | 17.64
|  |  | " odpočet dveří " -(0,8*2) |  | -1.6
|  |  | Součet |  | 111.44
36 | 011 | 619991001 | Zakrytí podlah fólií přilepenou lepící páskou | m2 | 216 | 0 | 0
|  |  | (2,4*30)*3 |  | 216
37 | 011 | 622142001 | Potažení vnějších stěn sklovláknitým pletivem vtlačeným do tenkovrstvé hmoty | m2 | 20.9 | 0 | 0
|  |  | 11*1,9 |  | 20.9
38 | 011 | 622321101 | Vápenocementová omítka hrubá jednovrstvá nezatřená vnějších stěn nanášená ručně | m2 | 20.9 | 0 | 0
39 | 011 | 622381011 | Tenkovrstvá minerální zrnitá omítka tl. 1,5 mm včetně penetrace vnějších stěn | m2 | 20.9 | 0 | 0
40 | 011 | 629999011 | Příplatek k úpravám povrchů za provádění styku dvou barev nebo struktur na fasádě | m | 24.4 | 0 | 0
|  |  | 11+2,4+11 |  | 24.4
41 | 011 | 631311116 | Mazanina tl do 80 mm z betonu prostého bez zvýšených nároků na prostředí tř. C 25/30 | m3 | 1.152 | 0 | 0
|  |  | "obnova povrchu kolem výtah. šachty" (((0,5*2,4)+(2,4*1))*0,08)*4 |  | 1.152
42 | 011 | 631319011 | Příplatek k mazanině tl do 80 mm za přehlazení povrchu | m3 | 1.152 | 0 | 0
43 | 011 | 632459147 | Příplatek k potěrům tl do 70 mm za práci v nízkém prostoru | m2 | 3.6 | 0 | 0
|  |  | (0,5*2,4)*3 |  | 3.6
44 | 011 | 632459177 | Příplatek k potěrům tl do 70 mm za plochu do 5 m2 | m2 | 3.6 | 0 | 0
45 | 011 | 632481111 | Vložka do potěru nebo mazaniny z rabicového pletiva | m2 | 3.6 | 0 | 0
46 | 011 | 634111113 | Obvodová dilatace pružnou těsnicí páskou v 80 mm mezi stěnou a mazaninou | m | 25.5 | 0 | 0
|  |  | (4+4+0,5)*3 |  | 25.5
47 | 011 | 634661111 | Výplň dilatačních spar šířky do 5 mm v mazaninách silikonovým tmelem | m | 9.6 | 0 | 0
|  |  | 2,4*4 |  | 9.6
48 | 011 | 642942111 | Osazování zárubní nebo rámů dveřních kovových do 2,5 m2 na MC | kus | 2 | 0 | 0
49 | 553 | 553311040 | zárubeň ocelová pro běžné zdění H 95 800 L/P | kus | 1 | 0 | 0
50 | 553 | 553311000 | zárubeň ocelová pro běžné zdění H 95 600 L/P | kus | 1 | 0 | 0
|  | 9 | Ostatní konstrukce a práce, bourání
51 | 003 | 941121812 | Demontáž lešení řadového trubkového těžkého s podlahami zatížení do 300 kg/m2 š do 1,5 m v do 20 m | m2 | 80 | 0 | 0
|  |  | "fasáda"20*4 |  | 80
52 | 003 | 941122212 | Příplatek k lešení řadovému trubkovému těžkému bez podlah š 1,5 m v 20 m za první a ZKD den použití | m2 | 9600 | 0 | 0
|  |  | 120*80 |  | 9600
53 | 003 | 941221112 | Montáž lešení řadového rámového těžkého zatížení do 300 kg/m2 š do 1,2 m v do 25 m | m2 | 80 | 0 | 0
|  |  | "fasáda"20*4 |  | 80
54 | 003 | 941311111 | Montáž lešení řadového modulového lehkého zatížení do 200 kg/m2 š do 0,9 m v do 10 m | m2 | 25.92 | 0 | 0
|  |  | "vnitřní" ((2,4*0,9) +(2,4*1,8))*4 |  | 25.92
55 | 003 | 941311211 | Příplatek k lešení řadovému modulovému lehkému š 0,9 m v do 25 m za první a ZKD den použití | m2 | 3120 | 0 | 0
|  |  | 120*26 |  | 3120
56 | 003 | 941311811 | Demontáž lešení řadového modulového lehkého zatížení do 200 kg/m2 š do 0,9 m v do 10 m | m2 | 33 | 0 | 0
|  |  | "uvniř výtahové šachty" ( 2*1,65)*10 |  | 33
57 | 003 | 942211111 | Montáž lešení vysunutého dílcového bez podepření v do 20 m | m2 | 33 | 0 | 0
|  |  | "uvniř výtahové šachty" ( 2*1,65)*10 |  | 33
58 | 003 | 942211211 | Příplatek k lešení vysunutému dílcovému bez podepření v do 30 m za první a ZKD den použití | m2 | 3960 | 0 | 0
|  |  | 120*33 |  | 3960
59 | 003 | 944511111 | Montáž ochranné sítě z textilie z umělých vláken | m2 | 200 | 0 | 0
60 | 003 | 944511211 | Příplatek k ochranné síti za první a ZKD den použití | m2 | 18000 | 0 | 0
|  |  | 90*200 |  | 18000
61 | 014 | 952901103 | Čištění budov omytí jednoduchých oken nebo balkonových dveří plochy do 2,5m2 | m2 | 106 | 0 | 0
62 | 014 | 952901106 | Čištění budov omytí dvojitých nebo zdvojených oken nebo balkonových dveří plochy do 1,5m2 | m2 | 4.6 | 0 | 0
63 | 013 | 962022390 | Bourání zdiva nadzákladového kamenného na MV nebo MVC do 1 m3 | m3 | 1.215 | 0 | 0
|  |  | "dveře pro výtah - venkovní vstup" 0,45*1,2*2,25 |  | 1.215
64 | 013 | 963012510 | Bourání stropů z ŽB desek š do 300 mm tl do 140 mm | m3 | 1.409 | 0 | 0
|  |  | (1,75*2,3)*0,35 |  | 1.409
65 | 013 | 964052111 | Bourání ŽB trámů, průvlaků nebo pásů průřezu do 0,16 m2 | m3 | 1.728 | 0 | 0
|  |  | "průvlak 1.NP-sklep"2,4*0,6*1,2 |  | 1.728
66 | 013 | 964061121 | Uvolnění zhlaví trámů ze zdiva kamenného průřezu zhlaví do 0,03 m2 | kus | 3 | 0 | 0
67 | 013 | 964072211 | Vybourání válcovaných nosníků ze zdiva smíšeného dl do 4 m hmotnosti do 10 kg/m | t | 1 | 0 | 0
68 | 013 | 965042131 | Bourání podkladů pod dlažby nebo mazanin betonových nebo z litého asfaltu tl do 100 mm pl do 4 m2 | m3 | 0.576 | 0 | 0
|  |  | "sklep" 2,4*2,4*0,1 |  | 0.576
69 | 013 | 965043331 | Bourání podkladů pod dlažby betonových s potěrem nebo teracem tl do 100 mm pl do 4 m2 | m3 | 3.888 | 0 | 0
|  |  | "sklep "2,4*2,4*0,1 |  | 0.576
|  |  | "cem. potěr na stropech 1-3NP" ((3*2,4)*0,1)*3 |  | 2.16
|  |  | "venkovní balkon" ((2,4*1,6)*0,1)*3 |  | 1.152
|  |  | Součet |  | 3.888
70 | 013 | 965045112 | Bourání potěrů cementových nebo pískocementových tl do 50 mm pl do 4 m2 | m2 | 10.8 | 0 | 0
|  |  | ((2,4*3)*0,5)*3 |  | 10.8
71 | 013 | 965049111 | Příplatek k bourání betonových mazanin za bourání mazanin se svařovanou sítí tl do 100 mm | m3 | 3.888 | 0 | 0
72 | 013 | 965081313 | Bourání podlah z dlaždic betonových, teracových nebo čedičových tl do 20 mm plochy přes 1 m2 | m2 | 33.12 | 0 | 0
|  |  | (2,4*3)*3 |  | 21.6
|  |  | "bakony- terasy" (2,4*1,6)*3 |  | 11.52
|  |  | Součet |  | 33.12
73 | 013 | 966015121 | Vybourání částí říms z ŽB prefabrikovaných desek | m | 2.4 | 0 | 0
74 | 013 | 966032921 | Odsekání říms podokenních nebo přesokenních předsazených přes 80 mm | m | 7.2 | 0 | 0
|  |  | 2,4*3 |  | 7.2
75 | 013 | 966054121 | Vybourání částí ŽB říms vyložených do 500 mm | m | 11.52 | 0 | 0
|  |  | (2,4*1,6)*3 |  | 11.52
76 | 013 | 966079861 | Přerušení různých ocelových profilů průřezu do 200 mm2 | kus | 3 | 0 | 0
77 | 013 | 966080101 | Bourání kontaktního zateplení z polystyrenových desek tloušťky do 60 mm | m2 | 50.88 | 0 | 0
|  |  | "sklep - zateplení stropu" 1,2*2,4 |  | 2.88
|  |  | "fasáda" 20*2,4 |  | 48
|  |  | Součet |  | 50.88
78 | 013 | 967042712 | Odsekání zdiva z kamene nebo betonu plošné tl do 100 mm | m2 | 16 | 0 | 0
79 | 013 | 968072245 | Vybourání kovových rámů oken jednoduchých včetně křídel pl do 2 m2 | m2 | 8.64 | 0 | 0
|  |  | "zábradlí"(2,4*1,2)*3 |  | 8.64
80 | 013 | 968082017 | Vybourání plastových rámů oken zdvojených včetně křídel plochy přes 2 do 4 m2 | m2 | 23.04 | 0 | 0
|  |  | "jednotlivá patra"(2,4*3)*3 |  | 21.6
|  |  | "okna sklep" (1,2*0,6)*2 |  | 1.44
|  |  | Součet |  | 23.04
81 | 013 | 971033151 | Vybourání otvorů ve zdivu cihelném D do 60 mm na MVC nebo MV tl do 450 mm | kus | 16 | 0 | 0
82 | 013 | 971033241 | Vybourání otvorů ve zdivu cihelném pl do 0,0225 m2 na MVC nebo MV tl do 300 mm | kus | 6 | 0 | 0
83 | 013 | 971033441 | Vybourání otvorů ve zdivu cihelném pl do 0,25 m2 na MVC nebo MV tl do 300 mm | kus | 43 | 0 | 0
84 | 013 | 972085391 | Vybourání otvorů v podhledu stropu rabicovém pl do 0,25 m2 | kus | 5.76 | 0 | 0
|  |  | 2,4*2,4 |  | 5.76
85 | 013 | 973011141 | Vysekání kapes ve stěnách nebo stropech z betonu lehkého do 50x50x50 mm | kus | 30 | 0 | 0
86 | 013 | 973048121 | Vysekání kapes ve zdivu z betonu pro zavázání příček nebo zdí tl do 100 mm | m | 24 | 0 | 0
87 | 013 | 974082112 | Vysekání rýh pro vodiče v omítce MV nebo MVC stěn š do 30 mm | m | 100 | 0 | 0
88 | 013 | 974082212 | Vysekání rýh pro vodiče v omítce MC stěn š do 30 mm | m | 100 | 0 | 0
89 | 013 | 975053131 | Víceřadové podchycení stropů pro osazení nosníků v do 3,5 m pro zatížení do 800 kg/m2 | m | 28.8 | 0 | 0
|  |  | ((2,4+2,4)*2)*3 |  | 28.8
90 | 013 | 976047231 | Vybourání betonových nebo ŽB krycích desek tl do100 mm | m | 2.4 | 0 | 0
91 | 013 | 976071111 | Vybourání kovových madel a zábradlí | m | 9.6 | 0 | 0
|  |  | 2,4*4 |  | 9.6
92 | 013 | 976072221 | Vybourání kovových komínových dvířek pl do 0,3 m2 ze zdiva cihelného | kus | 4 | 0 | 0
93 | 005 | 977211112 | Řezání ŽB kcí hl do 350 mm stěnovou pilou do průměru výztuže 16 mm | m | 2.4 | 0 | 0
|  |  | "sklep" 2,4 |  | 2.4
94 | 005 | 977211113 | Řezání ŽB kcí hl do 420 mm stěnovou pilou do průměru výztuže 16 mm | m | 26.4 | 0 | 0
|  |  | "stropy" (2,4+2+2,4+2)*3 |  | 26.4
95 | 005 | 977211191 | Příplatek k řezání ŽB kcí za práci ve stísněném prostoru | m | 26.4 | 0 | 0
96 | 013 | 977312112 | Řezání stávajících betonových mazanin vyztužených hl do 100 mm | m | 9.6 | 0 | 0
|  |  | 2,4*4 |  | 9.6
97 | 013 | 978011111 | Otlučení vnitřní vápenné nebo vápenocementové omítky stropů v rozsahu do 5 % | m2 | 27.3 | 0 | 0
|  |  | "stávající stěna ve výtahové šachtě" 13*2,1 |  | 27.3
98 | 013 | 978013161 | Otlučení vnitřní vápenné nebo vápenocementové omítky stěn v rozsahu do 50 % | m2 | 27.3 | 0 | 0
99 | 013 | 978035115 | Odstranění tenkovrstvé omítky obroušením v rozsahu do 50% | m2 | 27.3 | 0 | 0
100 | 005 | 985131111 | Očištění ploch stěn, rubu kleneb a podlah tlakovou vodou | m2 | 5.76 | 0 | 0
|  |  | "sklep stávající základy" (2,4+2,4+2,4)*0,8 |  | 5.76
|  | 997 | Přesun sutě
101 | 013 | 997013001 | Vyklizení suti z prostorů do 15 m2 s naložením z hl do 2 m | m3 | 0.75 | 0 | 0
102 | 013 | 997013009 | Příplatek ZKD 5 m hloubky nad 10 m u vyklizení suti z prostorů do 15 m2 | m3 | 0.75 | 0 | 0
103 | 013 | 997013112 | Vnitrostaveništní doprava suti a vybouraných hmot pro budovy v do 9 m s použitím mechanizace | t | 41.18 | 0 | 0
104 | 013 | 997013219 | Příplatek k vnitrostaveništní dopravě suti a vybouraných hmot za zvětšenou dopravu suti ZKD 10 m | t | 41.18 | 0 | 0
105 | 013 | 997013312 | Montáž a demontáž shozu suti v do 20 m | m | 18 | 0 | 0
106 | 013 | 997013501 | Odvoz suti a vybouraných hmot na skládku nebo meziskládku do 1 km se složením | t | 41.18 | 0 | 0
107 | 013 | 997013509 | Příplatek k odvozu suti a vybouraných hmot na skládku ZKD 1 km přes 1 km | t | 615 | 0 | 0
|  |  | 41*15 |  | 615
108 | 013 | 99701R801 | Poplatek za uložení směšného odpadu na skládce (skládkovné) | t | 41.402 | 0 | 0
109 | 013 | 997013814 | Poplatek za uložení stavebního odpadu z izolačních hmot na skládce (skládkovné) | t | 2 | 0 | 0
|  | 998 | Přesun hmot
110 | 011 | 998011015 | Příplatek k přesunu hmot pro budovy zděné za zvětšený přesun do 1000 m | t | 33.647 | 0 | 0
111 | 011 | 998018002 | Přesun hmot ruční pro budovy v do 12 m | t | 33.647 | 0 | 0
|  | 711 | Izolace proti vodě, vlhkosti a plynům
112 | 711 | 711141559 | Provedení izolace proti zemní vlhkosti pásy přitavením vodorovné NAIP | m2 | 5.76 | 0 | 0
|  |  | 2,4*2,4 |  | 5.76
113 | 628 | 628321340 | pás těžký asfaltovaný BITAGIT 40 MINERÁL (V60S40) | m2 | 6.624 | 0 | 0
|  |  | 5,76 * 1,15 |  | 6.624
114 | 711 | 711199097 | Příplatek k izolacím proti zemní vlhkosti za plochu do 10 m2 pásy přitavením NAIP nebo termoplasty | m2 | 5.76 | 0 | 0
115 | 711 | 998711102 | Přesun hmot tonážní pro izolace proti vodě, vlhkosti a plynům v objektech výšky do 12 m | t | 0.028 | 0 | 0
|  | 713 | Izolace tepelné
116 | 713 | 713111111 | Montáž izolace tepelné vrchem stropů volně kladenými rohožemi, pásy, dílci, deskami | m2 | 5.76 | 0 | 0
|  |  | "strop výtahové šachty" 2,4*2,4 |  | 5.76
117 | 631 | 631509860 | rohož lamelová ISOVER ML3 600x2500 tl.100 mm | m2 | 5.875 | 0 | 0
|  |  | 5,76 * 1,02 |  | 5.875
118 | 631 | 631668450 | deska příčková ROTAFLEX SUPER PDL 01 tl.140 mm | m2 | 5.875 | 0 | 0
|  |  | 5,76 * 1,02 |  | 5.875
119 | 713 | 998713102 | Přesun hmot tonážní pro izolace tepelné v objektech v do 12 m | t | 0.048 | 0 | 0
|  | 715 | Izolace proti chemickým vlivům
120 | 715 | 715121001 | Provedení izolace proti chemickým vlivům konstrukce vodorovné tmel dvouvrstvý za studena | m2 | 5.76 | 0 | 0
|  |  | 2,4*2,4 |  | 5.76
121 | 246 | 246122000 | barva k nátěrům betonu Izoban šedý bal.5 kg | kus | 5.76 | 0 | 0
122 | 715 | 998715102 | Přesun hmot tonážní pro izolace proti chemickým vlivům v objektech v do 12 m | t | 0.012 | 0 | 0
|  | 733 | Ústřední vytápění - rozvodné potrubí
123 | 731 | 733111103 | Potrubí ocelové závitové bezešvé běžné nízkotlaké DN 15 | m | 6 | 0 | 0
124 | 731 | 733190107 | Zkouška těsnosti potrubí ocelové závitové do DN 40 | m | 6 | 0 | 0
125 | 731 | 733194912 | Navaření odbočky na potrubí ocelové hladké D 28x2,6 mm | kus | 3 | 0 | 0
126 | 731 | 998733102 | Přesun hmot tonážní pro rozvody potrubí v objektech v do 12 m | t | 0.009 | 0 | 0
|  | 734 | Ústřední vytápění - armatury
127 | 731 | 734211112 | Ventil závitový odvzdušňovací G 1/4 PN 10 do 120°C otopných těles | kus | 3 | 0 | 0
128 | 731 | 734220101 | Ventil závitový regulační přímý G 3/4 PN 20 do 100°C vyvažovací | kus | 2 | 0 | 0
129 | 731 | 734221501 | Ventil závitový čtyřcestný G 1/2 x 16 dvoubodové připojení s termostatickým ventilem | soubor | 3 | 0 | 0
130 | 731 | 998734102 | Přesun hmot tonážní pro armatury v objektech v do 12 m | t | 0.003 | 0 | 0
|  | 735 | Ústřední vytápění - otopná tělesa
131 | 731 | 735000912 | Vyregulování ventilu nebo kohoutu dvojregulačního s termostatickým ovládáním | kus | 3 | 0 | 0
132 | 731 | 735111810 | Demontáž otopného tělesa litinového článkového | m2 | 3.36 | 0 | 0
|  |  | (0,8*1,4)*3 |  | 3.36
133 | 731 | 735152496 | Otopné těleso panelové VK dvoudeskové 1 přídavná přestupní plocha výška/délka 900/900mm výkon 1579 W | kus | 3 | 0 | 0
134 | 731 | 735191905 | Odvzdušnění otopných těles | kus | 3 | 0 | 0
135 | 731 | 735291800 | Demontáž konzoly nebo držáku otopných těles, registrů nebo konvektorů do odpadu | kus | 12 | 0 | 0
136 | 731 | 735494811 | Vypuštění vody z otopných těles | m2 | 3.36 | 0 | 0
|  |  | (0,8*1,4)*3 |  | 3.36
137 | 731 | 735890802 | Přemístění demontovaného otopného tělesa vodorovně 100 m v objektech výšky přes 6 do 12 m | t | 0.18 | 0 | 0
|  | 741 | Elektroinstalace - silnoproud
138 | 741 | 741122005 | Montáž kabel Cu bez ukončení uložený pod omítku plný plochý 3x1 až 2,5 mm2 (CYKYLo) | m | 100 | 0 | 0
139 | 341 | 341110360 | kabel silový s Cu jádrem CYKY 3x2,5 mm2 | m | 100 | 0 | 0
140 | 741 | 741122012 | Montáž kabel Cu bez ukončení uložený pod omítku plný kulatý 2x4 až 6 mm2 (CYKY) | m | 10 | 0 | 0
141 | 741 | 741128001 | Ostatní práce při montáži vodičů a kabelů | m | 100 | 0 | 0
142 | 741 | 741130003 | Ukončení vodič izolovaný do 4 mm2 v rozváděči nebo na přístroji | kus | 2 | 0 | 0
143 | 741 | 741231001 | Montáž svorkovnice do rozvaděčů - řadová vodič do 2,5 mm2 se zapojením vodičů | kus | 1 | 0 | 0
144 | 357 | 357131100 | rozvodnice nástěnná, průhledné dveře RNG-2P28 | kus | 1 | 0 | 0
145 | 741 | 741240022 | Montáž příslušenství rozvoden - tabulka pro přístroje lepená | kus | 1 | 0 | 0
146 | 741 | 741310001 | Montáž vypínač nástěnný 1-jednopólový prostředí normální | kus | 4 | 0 | 0
147 | 741 | 741371003 | Montáž svítidlo zářivkové bytové stropní přisazené 2 zdroje bez krytu | kus | 1 | 0 | 0
148 | 348 | 348144390 | svítidlo bytové stropní přisazené zářivkové FALCON-236-BAP-K, 2x36W | kus | 1 | 0 | 0
149 | 741 | 741372013 | Montáž svítidlo LED bytové přisazené nástěnné reflektorové s čidlem | kus | 1 | 0 | 0
150 | 741 | 741410001 | Montáž vodič uzemňovací pásek D do 120 mm2 na povrchu | m | 100 | 0 | 0
151 | 741 | 74141R003 | příprava a úprava vedení pro napojení výtahu - jištění 32A charakteristika "C" | ks | 1 | 0 | 0
152 | 741 | 741810001 | Celková prohlídka elektrického rozvodu a zařízení do 100 000,- Kč | kus | 1 | 0 | 0
153 | 741 | 741811001 | Kontrola rozvaděč nn manipulační, ovládací nebo reléový | kus | 1 | 0 | 0
154 | 741 | 741820001 | Měření zemních odporů zemniče | kus | 1 | 0 | 0
155 | 741 | 998741103 | Přesun hmot tonážní pro silnoproud v objektech v do 24 m | t | 0.026 | 0 | 0
156 | 741 | 998741181 | Příplatek k přesunu hmot tonážní 741 prováděný bez použití mechanizace | t | 0.026 | 0 | 0
|  | 762 | Konstrukce tesařské
157 | 762 | 762420011 | Obložení stropu z desek CETRIS tl 12 mm na sraz šroubovaných | m2 | 1.25 | 0 | 0
158 | 762 | 762429001 | Montáž obložení stropu podkladový rošt | m | 1.25 | 0 | 0
159 | 605 | 605110110 | řezivo jehličnaté deskové neopracované střed jakost I | m3 | 0.052 | 0 | 0
|  |  | 0,05 * 1,04 |  | 0.052
160 | 762 | 998762102 | Přesun hmot tonážní pro kce tesařské v objektech v do 12 m | t | 0.051 | 0 | 0
|  | 763 | Konstrukce suché výstavby
161 | 763 | 763131311 | SDK podhled deska 1xA 12,5 bez TI dvouvrstvá dřevěná spodní kce | m2 | 0.75 | 0 | 0
162 | 763 | 998763302 | Přesun hmot tonážní pro sádrokartonové konstrukce v objektech v do 12 m | t | 0.01 | 0 | 0
|  | 764 | Konstrukce klempířské
163 | 764 | 764206105 | Montáž oplechování rovných parapetů rš do 400 mm | m | 9.6 | 0 | 0
|  |  | 2,4*4 |  | 9.6
164 | 138 | 138141830 | plech hladký pozinkovaný, jakost DX51 + Z275, 0,55x1000x2000 mm | t | 0.06 | 0 | 0
165 | 764 | 764305101 | Montáž lemování trub, konzol nebo držáků s krytinou prejzovou, vlnitou průměru do 75 mm | kus | 1 | 0 | 0
|  |  | "oplechování stříšky vstupu" 1 |  | 1
166 | 138 | 138141850 | plech hladký pozinkovaný, jakost DX51 + Z275, 0,60x1000x2000 mm | t | 0.02 | 0 | 0
167 | 764 | 998764102 | Přesun hmot tonážní pro konstrukce klempířské v objektech v do 12 m | t | 0.08 | 0 | 0
|  | 766 | Konstrukce truhlářské
168 | 766 | 766622111 | Montáž plastových oken plochy přes 1 m2 pevných výšky do 1,5 m s rámem do dřevěné kce | m2 | 4.125 | 0 | 0
|  |  | (0,5*2,75)*3 "ks" |  | 4.125
169 | 611 | 61140R000 | okno plastové pevné zasklení 50 x 2750 cm | kus | 3 | 0 | 0
170 | 766 | 766660001 | Montáž dveřních křídel otvíravých 1křídlových š do 0,8 m do ocelové zárubně | kus | 2 | 0 | 0
171 | 611 | 61164R020 | dveře vnitřní plné plechové profilované 1křídlové 60x197 cm | kus | 1 | 0 | 0
172 | 611 | 61164R0030 | dveře vnitřní plné plechové profilované 1křídlové 80x197 cm | kus | 1 | 0 | 0
173 | 766 | 998766102 | Přesun hmot tonážní pro konstrukce truhlářské v objektech v do 12 m | t | 0.05 | 0 | 0
|  | 767 | Konstrukce zámečnické
174 | 767 | 767810111 | Montáž mřížek větracích čtyřhranných průřezu do 0,01 m2 | kus | 4 | 0 | 0
175 | 562 | 562456030 | mřížka větrací plast VM 200x200 B bílá se síťovinou | kus | 4 | 0 | 0
176 | 767 | 767893111 | Montáž zámečnických konstrukcí - stříšky vstupu | ks | 1 | 0 | 0
177 | 354 | 35442R020 | stříška nad vstupem viz specifikace | kus | 1 | 0 | 0
178 | 767 | 998767102 | Přesun hmot tonážní pro zámečnické konstrukce v objektech v do 12 m | t | 0.21 | 0 | 0
179 | 767 | 998767193 | Příplatek k přesunu hmot tonážní 767 za zvětšený přesun do 500 m | t | 0.001 | 0 | 0
|  | 771 | Podlahy z dlaždic
180 | 771 | 771571115 | Montáž podlah z keramických dlaždic režných hladkých do malty do 22 ks/m2 | m2 | 10.08 | 0 | 0
|  |  | ((0,5*2,4)+(0,9*2,4))*3 |  | 10.08
181 | 597 | 597611370 | dlaždice keramické I. j. | m2 | 11.088 | 0 | 0
|  |  | 10,08 * 1,1 |  | 11.088
182 | 771 | 998771102 | Přesun hmot tonážní pro podlahy z dlaždic v objektech v do 12 m | t | 0.593 | 0 | 0
|  | 783 | Dokončovací práce - nátěry
183 | 783 | 783000101 | Ochrana podlah nebo vodorovných ploch při provádění nátěrů olepením páskou nebo fólií | m | 100 | 0 | 0
184 | 783 | 783317101 | Krycí jednonásobný syntetický standardní nátěr zámečnických konstrukcí | m2 | 8.8 | 0 | 0
|  |  | ((2*0,6)*2)+((2*0,8)*2)*2 |  | 8.8
185 | 783 | 783401303 | Bezoplachové odrezivění klempířských konstrukcí před provedením nátěru | m2 | 8.8 | 0 | 0
186 | 783 | 783614501 | Základní jednonásobný syntetický nátěr armatur DN do 100 mm | kus | 6 | 0 | 0
187 | 783 | 783917151 | Krycí jednonásobný syntetický nátěr betonové podlahy | m2 | 9.48 | 0 | 0
|  |  | (2,4*2,4)+(1,55*2,4) |  | 9.48
|  | 784 | Dokončovací práce - malby a tapety
188 | 784 | 784121001 | Oškrabání malby | m2 | 36 | 0 | 0
|  |  | 18*2 |  | 36
189 | 784 | 784221005 | Dvounásobné bílé malby ze směsí za sucha dobře otěruvzdorných v místnostech přes 5,00 m | m2 | 173.015 | 0 | 0
|  |  | "výtahová šachta" 18*(2+1,56+2+1,65) |  | 129.78
|  |  | "stěny" (2,4+2,1*1,7)*4 |  | 23.88
|  |  | "sklep" (1,55+2,4+1,55+2,4)*2,45 |  | 19.355
|  |  | Součet |  | 173.015
|  | 58-M | Revize vyhrazených technických zařízení
190 | 958 | 580103002 | Kontrola stavu elektrického okruhu přes 5 do 10 vývodů v prostoru bezpečném | okruh | 10 | 0 | 0
191 | 958 | 58010R002 | Vypracování revizní zprávy | okruh | 1 | 0 | 0
192 | 449 | 44932R130 | dodávka a montáž přístroj hasicí ruční práškový | kus | 1 | 0 | 0
193 | HZS | HZS1302 | Hodinová zúčtovací sazba zedník specialista | hod | 48 | 0 | 0
194 | HZS | HZS2221 | Hodinová zúčtovací sazba elektrikář | hod | 48 | 0 | 0
195 | HZS | HZS2311 | Hodinová zúčtovací sazba malíř, natěrač, lakýrník | hod | 48 | 0 | 0
196 | HZS | HZS2491 | Hodinová zúčtovací sazba dělník zednických výpomocí | hod | 48 | 0 | 0
Vedlejší rozpočtové náklady
197 | 000 | 012002000 | Geodetické práce | kpl | 1 | 0 | 0
198 | 000 | 012203000 | Geodetické práce při provádění stavby | kpl | 1 | 0 | 0
199 | 000 | 012303000 | Geodetické práce - zaměření skutečného procvedení v rozsahu nezbytném pro zápis do katastru nemovitostí | kpl | 1 | 0 | 0
200 | 000 | 013254000 | Dokumentace skutečného provedení stavby v rozsahu dle požadavku SOD | kpl | 1 | 0 | 0
Zařízení staveniště
201 | 000 | 032002000 | Vybavení staveniště | kpl | 1 | 0 | 0
202 | 000 | 032103000 | Náklady na stavební buňky- 1 ks kancelářské buňky , mobilního WC dle potřeby | kpl | 1 | 0 | 0
203 | 000 | 032203000 | Pronájem ploch staveniště | kpl | 1 | 0 | 0
204 | 000 | 032903000 | Náklady na provoz a údržbu vybavení staveniště | kpl | 1 | 0 | 0
205 | 000 | 034002000 | Zabezpečení staveniště | kpl | 1 | 0 | 0
206 | 000 | 034203000 | Oplocení staveniště | kpl | 1 | 0 | 0
207 | 000 | 034503000 | Informační tabule na staveništi | kpl | 1 | 0 | 0
208 | 000 | 035002000 | Pronájmy ploch, objektů | kpl | 1 | 0 | 0
209 | 000 | 039002000 | Zrušení zařízení staveniště včetně úpravy terénu | kpl | 1 | 0 | 0
|  |  | Celkem |  |  |  | 0

## zpevněné plochy
ROZPOČET S VÝKAZEM VÝMĚR
Stavba: Vestavba výtahů v bytových domech
Objekt: zpevněné plochy k výtahům
Objednatel: městský obvod Ostrava - Jih
Zhotovitel: dle výběrového řízení | [5 empty] | Zpracoval: Ing. Jiří Fidler
Místo: Odborářská 68 a 74 , Horní 29 | [5 empty] | Datum: 21.02.2019
Č. | KCN | Kód položky | Popis | MJ | Množství celkem | Cena jednotková | Cena celkem
1 | 2 | 3 | 4 | 5 | 6 | 7 | 8
|  | HSV | Práce a dodávky HSV
|  | 1 | Zemní práce
1 | 001 | 111201101 | Odstranění křovin a stromů průměru kmene do 100 mm i s kořeny z celkové plochy do 1000 m2 | m2 | 15 |  | 0
2 | 001 | 120001101 | Příplatek za ztížení vykopávky v blízkosti podzemního vedení | m3 | 15 |  | 0
3 | 001 | 121112012 | Sejmutí ornice tl vrstvy přes 150 mm ručně s odhozením do 3 m bez vodorovného přemístění | m3 | 6.12 |  | 0
|  |  | ((7,5*2,4)+(2,4*6,5)+(2,4*3))*0,15 |  | 6.12
4 | 001 | 122201401 | Vykopávky v zemníku na suchu v hornině tř. 3 objem do 100 m3 | m3 | 6.12 |  | 0
|  |  | ((7,5*2,4)+(2,4*6,5)+(2,4*3))*0,15 |  | 6.12
5 | 231 | 171203111 | Uložení a hrubé rozhrnutí výkopku bez zhutnění v rovině a ve svahu do 1:5 | m3 | 15 |  | 0
6 | 231 | 181411131 | Založení parkového trávníku výsevem plochy do 1000 m2 v rovině a ve svahu do 1:5 | m2 | 40.8 |  | 0
|  |  | ((7,5*2,4)+(2,4*6,5)+(2,4*3)) |  | 40.8
7 | 005 | 005724100 | osivo směs travní parková | kg | 0.612 |  | 0
|  |  | 40,8 * 0,015 |  | 0.612
|  | 3 | Svislé a kompletní konstrukce
8 | 231 | 348101220 | Osazení vrat a vrátek k oplocení na ocelové sloupky do 4 m2 | kus | 2 |  | 0
9 | 231 | 34810R120 | Osazení vrat a vrátek k oplocení na sloupky plochy do 4 m2 | kus | 2 |  | 0
10 | 553 | 55342R210 | branka vchodová kovová viz specifikace | kus | 2 |  | 0
11 | 553 | 553423100 | plotové pole kovové | kus | 2 |  | 0
12 | 231 | 348171120 | Osazení rámového oplocení výšky do 1,5 m ve sklonu svahu do 15° | m | 6 |  | 0
|  | 4 | Vodorovné konstrukce
13 | 221 | 451577777 | Podklad nebo lože pod dlažbu vodorovný nebo do sklonu 1:5 z kameniva těženého tl do 100 mm | m2 | 40 |  | 0
14 | 221 | 451577877 | Podklad nebo lože pod dlažbu vodorovný nebo do sklonu 1:5 ze štěrkopísku tl do 100 mm | m2 | 40 |  | 0
|  | 5 | Komunikace pozemní
15 | 221 | 564251111 | Podklad nebo podsyp ze štěrkopísku ŠP tl 150 mm | m2 | 40 |  | 0
16 | 221 | 596211130 | Kladení zámkové dlažby komunikací pro pěší tl 60 mm skupiny C pl do 50 m2 | m2 | 40 |  | 0
17 | 592 | 592450220 | dlažba zámková H-PROFIL kraj HBB 20x16,5x6 cm přírodní | m2 | 40 |  | 0
|  | 9 | Ostatní konstrukce a práce, bourání
18 | 221 | 916231213 | Osazení chodníkového obrubníku betonového stojatého s boční opěrou do lože z betonu prostého | m | 34 |  | 0
|  |  | 7,5+7,5+6,5+6,5+3+3 |  | 34
19 | 592 | 592174600 | obrubník betonový chodníkový ABO 2-15 100x15x25 cm | kus | 34 |  | 0
|  | M | Práce a dodávky M
|  | 46-M | Zemní práce při extr.mont.pracích
20 | 946 | 460010025 | Vytyčení trasy inženýrských sítí v zastavěném prostoru | km | 0.1 |  | 0
21 | 946 | 460421001 | Lože kabelů z písku nebo štěrkopísku tl 5 cm nad kabel, bez zakrytí, šířky lože do 65 cm | m | 18 |  | 0
22 | 946 | 460470001 | Provizorní zajištění potrubí ve výkopech při křížení s kabelem | kus | 3 |  | 0
23 | 946 | 460490011 | Krytí kabelů výstražnou fólií šířky 20 cm | m | 18 |  | 0
24 | 946 | 460490051 | Krytí spojek, koncovek a odbočnic pro kabely do 6 kV cihlami s ložem a zásypem pískem | kus | 3 |  | 0
25 | 946 | 460520164 | Montáž trubek ochranných plastových tuhých D do 110 mm uložených do rýhy | m | 18 |  | 0
26 | 345 | 345711060 | trubka elektroinstalační pancéřová pevná z PH L3m 8016E | m | 18 |  | 0
27 | 946 | 460560004 | Zásyp rýh ručně šířky 20 cm, hloubky 50 cm, z horniny třídy 4 | m | 18 |  | 0
28 | 946 | 460620002 | Položení drnu včetně zalití vodou na rovině | m2 | 18 |  | 0
|  | HZS | Hodinové zúčtovací sazby
29 | HZS | HZS3121 | Hodinová zúčtovací sazba montér ocelových konstrukcí | hod | 40 |  | 0
30 | HZS | HZS3122 | Hodinová zúčtovací sazba montér ocelových konstrukcí odborný | hod | 40 |  | 0
|  |  | Celkem |  |  |  | 0