## Titulní stránka
F.1 SOUPIS PRACÍ, DODÁVEK A SLUŽEB
S VÝKAZEM VÝMĚR
revize c
| Stavebník: | SMO - městský obvod Ostrava - Jih
| Název stavby: | Rekonstrukce podchodu pod ul. Horní,
náměstí Ostrava - Jih
| Stupeň: | DSP + DPS
| Vypracoval: | Miroslava Morská
| Schválil: | Zdeněk Rumpala
| HIP: | Ing. Tomáš Kuzník
| Datum: | 2020-02-01
| Číslo zakázky: | 49040
zpracováno v CÚ ÚRS 2019/I

## Rekapitulace stavby
Export Komplet | [28 empty] | 2.0 | [5 empty] | False | False | {763f7ccb-6eb7-4d9b-b613-5dfe77d5b19b}
[20 empty] | >> skryté sloupce << | [13 empty] | 0,01 | 21
[34 empty] | 0,01 | 15
|  | REKAPITULACE STAVBY | [18 empty] | v --- níže se nacházejí doplnkové a pomocné údaje k sestavám --- v | [11 empty] | Návod na vyplnění | 0,001
|  | Kód: |  |  |  |  | 49040c | [25 empty] | Měnit lze pouze buňky se žlutým podbarvením! 1) na prvním listu Rekapitulace stavby vyplňte v sestavě a) Souhrnný list - údaje o Uchazeči (přenesou se do ostatních sestav i v jiných listech) b) Rekapitulace objektů - potřebné Ostatní náklady 2) na vybraných listech vyplňte v sestavě a) Krycí list - údaje o Uchazeči, pokud se liší od údajů o Uchazeči na Souhrnném listu (údaje se přenesou do ostatních sestav v daném listu) b) Rekapitulace rozpočtu - potřebné Ostatní náklady c) Celkové náklady za stavbu - ceny u položek - množství, pokud má žluté podbarvení - a v případě potřeby poznámku (ta je ve skrytém sloupci) | 0,01
|  | Stavba: |  |  |  |  | Rekonstrukce podchodu pod ul. Horní, náměstí Ostrava - Jih, revize c | [26 empty] | 0,01
|  | KSO: |  |  |  |  | 825 13 | [8 empty] | CC-CZ: |  | 12747 | [15 empty] | 0,01
|  | Místo: |  |  |  |  | Ostrava | [8 empty] | Datum: |  | 11. 2. 2020 | [15 empty] | 0,01
|  | CZ-CPV: |  |  |  |  | 45221000-2 | [8 empty] | CZ-CPA: |  | 41.00.29 | [15 empty] | 0,01
|  | Zadavatel: | [13 empty] | IČ: | [17 empty] | 0,01
|  |  | SMO městský obvod Ostrava - Jih | [12 empty] | DIČ: | [17 empty] | 0,01
0,01
|  | Uchazeč: | [13 empty] | IČ: |  | Vyplň údaj | [15 empty] | 0,01
|  |  | Vyplň údaj | [12 empty] | DIČ: |  | Vyplň údaj | [15 empty] | 0,01
False
|  | Projektant: | [13 empty] | IČ: | [17 empty] | False
|  |  | PROJEKT 2010, s.r.o. | [12 empty] | DIČ: | [17 empty] | True
0,01
|  | Zpracovatel: | [13 empty] | IČ: | [17 empty] | 0,01
|  |  | M. Morská | [12 empty] | DIČ: | [17 empty] | True
Poznámka:
Soupis prací je sestaven s využitím Cenové soustavy ÚRS CÚ 2019/I. Veškeré další informace vymezující popis a podmínky použití položek z Cenové soustavy, které nejsou uvedeny přímo v soupisu prací, jsou neomezeně dálkově k dispozici na www.cs-urs.cz, sekce Cenové a technické podmínky.
|  | Cena bez DPH | [13 empty] | 0
[8 empty] | Sazba daně |  |  | Základ daně |  |  |  |  | Výše daně
|  | DPH |  | základní |  |  |  | 21% |  |  | 0 |  |  |  |  | 0
|  |  |  | snížená |  |  |  | 15% |  |  | 0 |  |  |  |  | 0
|  |  |  | zákl. přenesená |  |  |  | 21% |  |  | 0 |  |  |  |  | 0
|  |  |  | sníž. přenesená |  |  |  | 15% |  |  | 0 |  |  |  |  | 0
|  |  |  | nulová |  |  |  | 0% |  |  | 0 |  |  |  |  | 0
|  | Cena s DPH | [6 empty] | v |  |  | CZK |  |  |  | 0
|  | Projektant | [11 empty] | Zpracovatel
|  | Datum a podpis: | [7 empty] | Razítko |  |  |  | Datum a podpis: |  |  | Razítko
|  | Objednavatel | [11 empty] | Uchazeč
|  | Datum a podpis: | [7 empty] | Razítko |  |  |  | Datum a podpis: |  |  | Razítko
REKAPITULACE OBJEKTŮ STAVBY A SOUPISŮ PRACÍ
| Kód: | [6 empty] | 49040c
| Stavba: | [6 empty] | Rekonstrukce podchodu pod ul. Horní, náměstí Ostrava - Jih, revize c
| Místo: | [6 empty] | Ostrava | [6 empty] | Datum: |  | 11. 2. 2020
| Zadavatel: | [6 empty] | SMO městský obvod Ostrava - Jih | [6 empty] | Projektant: |  | PROJEKT 2010, s.r.o. |  |  |  | Informatívní údaje z listů zakázek
| Uchazeč: | [13 empty] | Zpracovatel: |  | M. Morská
| Kód |  |  |  | Popis | [7 empty] | Cena bez DPH [CZK] |  |  |  |  | Cena s DPH [CZK] | Typ |  | z toho Ostat. náklady [CZK] | DPH [CZK] | Normohodiny [h] | DPH základní [CZK] | DPH snížená [CZK] | DPH základní přenesená [CZK] | DPH snížená přenesená [CZK] | Základna DPH základní | Základna DPH snížená | Základna DPH zákl. přenesená | Základna DPH sníž. přenesená | Základna DPH nulová
| Náklady z rozpočtů | [11 empty] | 0 |  |  |  |  | 0 |  |  | 0 | 0 | 0 | 0 | 0 | 0 | 0 | 0 | 0 | 0 | 0 | 0 |  | D | 0 | ###NOIMPORT### | IMPORT | {763f7ccb-6eb7-4d9b-b613-5dfe77d5b19b} | {00000000-0000-0000-0000-000000000000} | 825 13
/ |  | SO 001 |  |  |  | Dočasná tramvajová zastávka | [6 empty] | 0 |  |  |  |  | 0 | STA |  | 0 | 0 | 0 | 0 | 0 | 0 | 0 | 0 | 0 | 0 | 0 | 0 |  |  | 1 |  | IMPORT | {ef685a6d-94b2-4192-a15c-70e0e3c4b4ab} | {763f7ccb-6eb7-4d9b-b613-5dfe77d5b19b} |  | 2
/ |  | SO 101 |  |  |  | Chodníky a zpevněné plochy | [6 empty] | 0 |  |  |  |  | 0 | STA |  | 0 | 0 | 0 | 0 | 0 | 0 | 0 | 0 | 0 | 0 | 0 | 0 |  |  | 1 |  | IMPORT | {a384d38f-a20a-4fc6-a9d1-2098b1a64c3d} | {763f7ccb-6eb7-4d9b-b613-5dfe77d5b19b} |  | 2
|  | SO 601 |  |  |  | Rekonstrukce podchodu | [6 empty] | 0 |  |  |  |  | 0 | STA |  | 0 | 0 | 0 | 0 | 0 | 0 | 0 | 0 | 0 | 0 | 0 | 0 |  | D | 1 | ###NOIMPORT### | IMPORT | {1a537c88-9e86-4781-a573-d847d3bd2350} | {763f7ccb-6eb7-4d9b-b613-5dfe77d5b19b} | 82513 | 2
/ |  |  | SO 601.1 |  |  |  | Architektonicko-stavební a stavebně konstrukční část | [5 empty] | 0 |  |  |  |  | 0 | Soupis |  | 0 | 0 | 0 | 0 | 0 | 0 | 0 | 0 | 0 | 0 | 0 | 0 |  |  | 2 |  | IMPORT | {1132b775-dfb1-4eb1-9620-7746154cc848} | {1a537c88-9e86-4781-a573-d847d3bd2350} | 825 13
|  |  | SO 601.2 |  |  |  | Silno a slaboproudá elektroinstalace, osvětlení | [5 empty] | 0 |  |  |  |  | 0 | Soupis |  | 0 | 0 | 0 | 0 | 0 | 0 | 0 | 0 | 0 | 0 | 0 | 0 |  | D | 2 | ###NOIMPORT### | IMPORT | {a9cf96d6-06f4-46da-ad17-90952f744d1d} | {1a537c88-9e86-4781-a573-d847d3bd2350}
/ |  |  |  | SO 601.2.1 |  |  |  | Silno a slaboproudá elektroinstalace, osvětlení |  |  |  |  | 0 |  |  |  |  | 0 | Soupis |  | 0 | 0 | 0 | 0 | 0 | 0 | 0 | 0 | 0 | 0 | 0 | 0 |  |  | 3 |  | IMPORT | {962b692e-71da-4352-bcbf-47e0df476665} | {a9cf96d6-06f4-46da-ad17-90952f744d1d}
/ |  |  |  | SO 601.2.2 |  |  |  | Veřejné osvětlení |  |  |  |  | 0 |  |  |  |  | 0 | Soupis |  | 0 | 0 | 0 | 0 | 0 | 0 | 0 | 0 | 0 | 0 | 0 | 0 |  |  | 3 |  | IMPORT | {df9fee3d-9eee-4307-bb44-5dbc9e2cca99} | {a9cf96d6-06f4-46da-ad17-90952f744d1d}
/ |  |  | SO 601.3 |  |  |  | Kamerový systém | [5 empty] | 0 |  |  |  |  | 0 | Soupis |  | 0 | 0 | 0 | 0 | 0 | 0 | 0 | 0 | 0 | 0 | 0 | 0 |  |  | 2 |  | IMPORT | {fcf00639-e1b7-4a50-b686-5f12e3d96f34} | {1a537c88-9e86-4781-a573-d847d3bd2350}
/ |  |  | SO 601.4 |  |  |  | Odvodnění podchodu | [5 empty] | 0 |  |  |  |  | 0 | Soupis |  | 0 | 0 | 0 | 0 | 0 | 0 | 0 | 0 | 0 | 0 | 0 | 0 |  |  | 2 |  | IMPORT | {aeba59e1-02c0-4506-8535-3d6afffa545c} | {1a537c88-9e86-4781-a573-d847d3bd2350}
/ |  |  | SO 601.5 |  |  |  | Oprava střešních svodů podchodu | [5 empty] | 0 |  |  |  |  | 0 | Soupis |  | 0 | 0 | 0 | 0 | 0 | 0 | 0 | 0 | 0 | 0 | 0 | 0 |  |  | 2 |  | IMPORT | {5cf1130d-cfba-4f0a-ac3b-55ff1525696e} | {1a537c88-9e86-4781-a573-d847d3bd2350}
/ |  | VON |  |  |  | Vedlejší a ostatní rozpočtové náklady | [6 empty] | 0 |  |  |  |  | 0 | VON |  | 0 | 0 | 0 | 0 | 0 | 0 | 0 | 0 | 0 | 0 | 0 | 0 |  |  | 1 |  | IMPORT | {912dacfe-5b87-43d2-9653-1914137342c2} | {763f7ccb-6eb7-4d9b-b613-5dfe77d5b19b} |  | 2

## SO 001 - Dočasná tramvajo...
[9 empty] | >> skryté sloupce << | [9 empty] | {ef685a6d-94b2-4192-a15c-70e0e3c4b4ab}
2
| KRYCÍ LIST SOUPISU PRACÍ | [8 empty] | v --- níže se nacházejí doplnkové a pomocné údaje k sestavám --- v | [8 empty] | False
Stavba:
Rekonstrukce podchodu pod ul. Horní, náměstí Ostrava - Jih, revize c
Objekt:
SO 001 - Dočasná tramvajová zastávka
| KSO: |  |  |  |  | CC-CZ:
| Místo: |  | Ostrava |  |  | Datum: | 11. 2. 2020
| Zadavatel: |  |  |  |  | IČ:
|  | SMO městský obvod Ostrava - Jih |  |  |  | DIČ:
| Uchazeč: |  |  |  |  | IČ: | Vyplň údaj
|  | Vyplň údaj |  |  |  | DIČ: | Vyplň údaj
| Projektant: |  |  |  |  | IČ:
|  | PROJEKT 2010, s.r.o. |  |  |  | DIČ:
| Zpracovatel: |  |  |  |  | IČ:
|  | M. Morská |  |  |  | DIČ:
Poznámka:
Rozpočet zpracován na základě PD objektu SO 001 CÚ 2019/I
| Cena bez DPH | [5 empty] | 0
|  |  | Základ daně |  |  | Sazba daně | Výše daně
| DPH | základní | 0 |  |  | 21% | 0
|  | snížená | 0 |  |  | 15% | 0
|  | zákl. přenesená | 0 |  |  | 21% | 0
|  | sníž. přenesená | 0 |  |  | 15% | 0
|  | nulová | 0 |  |  | 0% | 0
| Cena s DPH |  |  | v | CZK |  | 0
| Projektant |  |  | Zpracovatel
| Datum a podpis: |  | Razítko | Datum a podpis: |  |  | Razítko
| Objednavatel |  |  | Uchazeč
| Datum a podpis: |  | Razítko | Datum a podpis: |  |  | Razítko
REKAPITULACE ČLENĚNÍ SOUPISU PRACÍ
Stavba:
Rekonstrukce podchodu pod ul. Horní, náměstí Ostrava - Jih, revize c
Objekt:
SO 001 - Dočasná tramvajová zastávka
Místo: |  |  | Ostrava |  |  | Datum: | 11. 2. 2020
Zadavatel: |  |  | SMO městský obvod Ostrava - Jih |  |  | Projektant: | PROJEKT 2010, s.r.o.
Uchazeč: |  |  | Vyplň údaj |  |  | Zpracovatel: | M. Morská
Kód dílu - Popis | [6 empty] | Cena celkem [CZK]
Náklady ze soupisu prací | [6 empty] | 0 | [12 empty] | -1
| HSV - Práce a dodávky HSV | [5 empty] | 0
| 1 - Zemní práce | [5 empty] | 0
| 3 - Svislé a kompletní konstrukce | [5 empty] | 0
| 5 - Komunikace pozemní | [5 empty] | 0
| 9 - Ostatní konstrukce a práce, bourání | [5 empty] | 0
| 997 - Přesun sutě | [5 empty] | 0
| 998 - Přesun hmot | [5 empty] | 0
| M - Práce a dodávky M | [5 empty] | 0
| 21-M - Elektromontáže | [5 empty] | 0
SOUPIS PRACÍ
Stavba:
Rekonstrukce podchodu pod ul. Horní, náměstí Ostrava - Jih, revize c
Objekt:
SO 001 - Dočasná tramvajová zastávka
Místo: |  |  | Ostrava |  |  | Datum: | 11. 2. 2020
Zadavatel: |  |  | SMO městský obvod Ostrava - Jih |  |  | Projektant: | PROJEKT 2010, s.r.o.
Uchazeč: |  |  | Vyplň údaj |  |  | Zpracovatel: | M. Morská
PČ | Typ | Kód | Popis | MJ | Množství | J.cena [CZK] | Cena celkem [CZK] | Cenová soustava |  |  | DPH | J. Nh [h] | Nh celkem [h] | J. hmotnost [t] | Hmotnost celkem [t] | J. suť [t] | Suť Celkem [t]
Náklady soupisu celkem | [6 empty] | 0 | [5 empty] | 0 |  | 39.1736 |  | 45.8154 |  | D | -1 | [10 empty] | 0
| D | HSV | Práce a dodávky HSV |  |  |  | 0 | [5 empty] | 0 |  | 39.1736 |  | 45.8154 | 1 | D | 0 |  |  |  | ROZPOCET | [6 empty] | 0
| D | 1 | Zemní práce |  |  |  | 0 | [5 empty] | 0 |  | 3.6036 |  | 45.8154 | 1 | D | 1 |  |  |  | ROZPOCET | [6 empty] | 0
1 | K | 113107161 | Odstranění podkladu z kameniva drceného tl 100 mm strojně pl přes 50 do 200 m2 | m2 | 178.2 |  | 0 |  |  |  | základní |  | 0 | 0 | 0 | 0.17 | 30.294 | 4 | K | 2 |  |  |  | ROZPOCET | 0 | 0 | 0 | 0 | 0 | 1 | 0 | 4 | 604568869
| VV |  | "PRO-10711-02 | [15 empty] | VV | 2 | 1 | True | 0 | ROZPOCET
| VV |  | "PRO-10711-03 | [15 empty] | VV | 2 | 1 | True | 0 | ROZPOCET
| VV |  | 11,00*1,80*2 |  | 39.6 | [13 empty] | VV | 2 | 2 | True | 0 | ROZPOCET
| VV |  | 33,00*2,10*2 |  | 138.6 | [13 empty] | VV | 2 | 2 | True | 0 | ROZPOCET
| VV |  | Součet |  | 178.2 | [13 empty] | VV | 2 | 4 | True | 1 | ROZPOCET
| VV |  | "odstranění provizorního nástupiště a chodníku | [15 empty] | VV | 2 | 1 | True | 0 | ROZPOCET
2 | K | 113107322 | Odstranění podkladu z kameniva drceného tl 200 mm strojně pl do 50 m2 | m2 | 52.8 |  | 0 |  |  |  | základní |  | 0 | 0 | 0 | 0.29 | 15.312 | 4 | K | 2 |  |  |  | ROZPOCET | 0 | 0 | 0 | 0 | 0 | 1 | 0 | 4 | 307616560
3 | K | 113311121 | Odstranění geotextilií v komunikacích | m2 | 261.8 |  | 0 |  |  |  | základní |  | 0 | 0 | 0 | 0.0008 | 0.20944 | 4 | K | 2 |  |  |  | ROZPOCET | 0 | 0 | 0 | 0 | 0 | 1 | 0 | 4 | 620441510
4 | K | 121101101 | Sejmutí ornice s přemístěním na vzdálenost do 50 m | m3 | 18 |  | 0 |  |  |  | základní |  | 0 | 0 | 0 | 0 | 0 | 4 | K | 2 |  |  |  | ROZPOCET | 0 | 0 | 0 | 0 | 0 | 1 | 0 | 4 | -831481025
| VV |  | 180,00*0,10 |  | 18 | [13 empty] | VV | 2 | 2 | True | 1 | ROZPOCET
5 | K | 162701105 | Vodorovné přemístění do 10000 m výkopku/sypaniny z horniny tř. 1 až 4 | m3 | 36 |  | 0 |  |  |  | základní |  | 0 | 0 | 0 | 0 | 0 | 4 | K | 2 |  |  |  | ROZPOCET | 0 | 0 | 0 | 0 | 0 | 1 | 0 | 4 | -526466957
| VV |  | "odvoz ornice na meziskládku a zpět" 18,00*2 |  | 36 | [13 empty] | VV | 2 | 2 | True | 1 | ROZPOCET
6 | K | 167101101 | Nakládání výkopku z hornin tř. 1 až 4 do 100 m3 | m3 | 18 |  | 0 |  |  |  | základní |  | 0 | 0 | 0 | 0 | 0 | 4 | K | 2 |  |  |  | ROZPOCET | 0 | 0 | 0 | 0 | 0 | 1 | 0 | 4 | 45884141
| VV |  | "doprava ornice z meziskládky" 18,00 |  | 18 | [13 empty] | VV | 2 | 2 | True | 1 | ROZPOCET
7 | K | 181102302 | Úprava pláně v zářezech se zhutněním | m2 | 180 |  | 0 |  |  |  | základní |  | 0 | 0 | 0 | 0 | 0 | 4 | K | 2 |  |  |  | ROZPOCET | 0 | 0 | 0 | 0 | 0 | 1 | 0 | 4 | 61472372
| VV |  | 180,00 |  | 180 | [13 empty] | VV | 2 | 2 | True | 1 | ROZPOCET
8 | K | 181301101 | Rozprostření ornice tl vrstvy do 100 mm pl do 500 m2 v rovině nebo ve svahu do 1:5 | m2 | 180 |  | 0 |  |  |  | základní |  | 0 | 0 | 0 | 0 | 0 | 4 | K | 2 |  |  |  | ROZPOCET | 0 | 0 | 0 | 0 | 0 | 1 | 0 | 4 | 881416496
9 | K | 181411131 | Založení parkového trávníku výsevem plochy do 1000 m2 v rovině a ve svahu do 1:5 | m2 | 180 |  | 0 |  |  |  | základní |  | 0 | 0 | 0 | 0 | 0 | 4 | K | 2 |  |  |  | ROZPOCET | 0 | 0 | 0 | 0 | 0 | 1 | 0 | 4 | -361159238
10 | M | 00572410 | osivo směs travní parková | kg | 3.6 |  | 0 |  |  |  | základní |  | 0 | 0.001 | 0.0036 | 0 | 0 | 8 | M | 2 |  |  |  | ROZPOCET | 0 | 0 | 0 | 0 | 0 | 1 | 0 | 4 | -62773958
| VV |  | 180*0,02 'Přepočtené koeficientem množství |  | 3.6 | [13 empty] | VV | 2 | 2 | False | 1 | ROZPOCET
11 | K | 185804312 | Zalití rostlin vodou plocha přes 20 m2 | m3 | 3.6 |  | 0 |  |  |  | základní |  | 0 | 0 | 0 | 0 | 0 | 4 | K | 2 |  |  |  | ROZPOCET | 0 | 0 | 0 | 0 | 0 | 1 | 0 | 4 | 640826802
| VV |  | - zálivka osetého povrchu | [15 empty] | VV | 2 | 1 | True | 0 | ROZPOCET
| VV |  | Zalévání trávníku vodou 2x po 10 l/m2 | [15 empty] | VV | 2 | 1 | True | 0 | ROZPOCET
| VV |  | 180,00*0,010*2 |  | 3.6 | [13 empty] | VV | 2 | 2 | True | 1 | ROZPOCET
12 | M | 082113200 | voda pitná pro smluvní odběratele | m3 | 3.6 |  | 0 |  |  |  | základní |  | 0 | 1 | 3.6 | 0 | 0 | 8 | M | 2 |  |  |  | ROZPOCET | 0 | 0 | 0 | 0 | 0 | 1 | 0 | 4 | 797271649
| VV |  | Zalévání trávníku vodou 2x po 10 l/m2 | [15 empty] | VV | 2 | 1 | True | 0 | ROZPOCET
| VV |  | 180,00*0,010*2 |  | 3.6 | [13 empty] | VV | 2 | 2 | True | 1 | ROZPOCET
13 | K | 185851121 | Dovoz vody pro zálivku rostlin za vzdálenost do 1000 m | m3 | 3.6 |  | 0 |  |  |  | základní |  | 0 | 0 | 0 | 0 | 0 | 4 | K | 2 |  |  |  | ROZPOCET | 0 | 0 | 0 | 0 | 0 | 1 | 0 | 4 | 821417035
14 | K | 185851129 | Příplatek k dovozu vody pro zálivku rostlin do 1000 m ZKD 1000 m | m3 | 32.4 |  | 0 |  |  |  | základní |  | 0 | 0 | 0 | 0 | 0 | 4 | K | 2 |  |  |  | ROZPOCET | 0 | 0 | 0 | 0 | 0 | 1 | 0 | 4 | 1269479490
| VV |  | 3,6*9 'Přepočtené koeficientem množství |  | 32.4 | [13 empty] | VV | 2 | 2 | False | 1 | ROZPOCET
| D | 3 | Svislé a kompletní konstrukce |  |  |  | 0 | [5 empty] | 0 |  | 1.7547 |  | 0 | 1 | D | 1 |  |  |  | ROZPOCET | [6 empty] | 0
15 | K | R34818512 | Výroba zábradlí dočasného ze dřeva měkkého hoblovaného | m | 92.4 |  | 0 |  |  |  | základní |  | 0 | 0.01884 | 1.7408 | 0 | 0 | 4 | K | 2 |  |  |  | ROZPOCET | 0 | 0 | 0 | 0 | 0 | 1 | 0 | 4 | 1923459397
| VV |  | "PRO-10711-01 | [15 empty] | VV | 2 | 1 | True | 0 | ROZPOCET
| VV |  | "PRO-10711-02 | [15 empty] | VV | 2 | 1 | True | 0 | ROZPOCET
| VV |  | "PRO-10711-03 | [15 empty] | VV | 2 | 1 | True | 0 | ROZPOCET
| VV |  | (11,00+33,00+2,20)*2 |  | 92.4 | [13 empty] | VV | 2 | 2 | True | 1 | ROZPOCET
| VV |  | "POPIS: | [15 empty] | VV | 2 | 1 | True | 0 | ROZPOCET
| VV |  | "zábradlí provizorní v. 1,10m nad povrch nástupiště | [15 empty] | VV | 2 | 1 | True | 0 | ROZPOCET
| VV |  | "sloupky po 1,5m 80x80x1250mm | [15 empty] | VV | 2 | 1 | True | 0 | ROZPOCET
| VV |  | "3x fošny 50x100mm - madlo horní, středová výplň, dolní výplň (zarážka) | [15 empty] | VV | 2 | 1 | True | 0 | ROZPOCET
| VV |  | "doplnění bočních šikmých vzpěr - zajištění stability | [15 empty] | VV | 2 | 1 | True | 0 | ROZPOCET
16 | K | R34818513 | Montáž zábradlí dočasného ze dřeva měkkého hoblovaného | m | 92.4 |  | 0 |  |  |  | základní |  | 0 | 0.00015 | 0.01386 | 0 | 0 | 4 | K | 2 |  |  |  | ROZPOCET | 0 | 0 | 0 | 0 | 0 | 1 | 0 | 4 | 15600290
| VV |  | "popis + výměra dle pol.č. R34818512" 92,40 |  | 92.4 | [13 empty] | VV | 2 | 2 | True | 1 | ROZPOCET
17 | K | R34818521 | Odstranění zábradlí dočasného ze dřeva měkkého hoblovaného | m | 92.4 |  | 0 |  |  |  | základní |  | 0 | 0 | 0 | 0 | 0 | 4 | K | 2 |  |  |  | ROZPOCET | 0 | 0 | 0 | 0 | 0 | 1 | 0 | 4 | 606714052
| VV |  | "popis + výměra dle pol.č. R34818512" 92,40 |  | 92.4 | [13 empty] | VV | 2 | 2 | True | 1 | ROZPOCET
| VV |  | "demontáž konstrukce zábradlí provizorního nástupiště a chodníku, odvoz a likvidace | [15 empty] | VV | 2 | 1 | True | 0 | ROZPOCET
18 | K | R34818901 | Provizorní nástupiště a chodník; D+M | m2 | 203.5 |  | 0 |  |  |  | základní |  | 0 | 0 | 0 | 0 | 0 | 4 | K | 2 |  |  |  | ROZPOCET | 0 | 0 | 0 | 0 | 0 | 1 | 0 | 4 | 931380547
| VV |  | "PRO-10711-01 | [15 empty] | VV | 2 | 1 | True | 0 | ROZPOCET
| VV |  | "PRO-10711-02 | [15 empty] | VV | 2 | 1 | True | 0 | ROZPOCET
| VV |  | "PRO-10711-03 | [15 empty] | VV | 2 | 1 | True | 0 | ROZPOCET
| VV |  | 11,00*1,75*2 |  | 38.5 | [13 empty] | VV | 2 | 2 | True | 0 | ROZPOCET
| VV |  | 33,00*2,50*2 |  | 165 | [13 empty] | VV | 2 | 2 | True | 0 | ROZPOCET
| VV |  | Součet |  | 203.5 | [13 empty] | VV | 2 | 4 | True | 1 | ROZPOCET
| VV |  | "POPIS: | [15 empty] | VV | 2 | 1 | True | 0 | ROZPOCET
| VV |  | "řezivo - hranoly 100x100 mm dl. (11,00x3)x2 | [15 empty] | VV | 2 | 1 | True | 0 | ROZPOCET
| VV |  | "řezivo - hranoly 100x100 mm dl. (33,00x4)x2 | [15 empty] | VV | 2 | 1 | True | 0 | ROZPOCET
| VV |  | "řezivo - hranoly 100x100 mm dl. 1,00x5 - materiál pro zřízení rozebiratelného vstupu do poklopu | [15 empty] | VV | 2 | 1 | True | 0 | ROZPOCET
| VV |  | "vstupy do poklopu - 4x (krácení fošen pro rozebiratelný vstup) | [15 empty] | VV | 2 | 1 | True | 0 | ROZPOCET
| VV |  | "fošny tl. 50mm - 203,50m2 | [15 empty] | VV | 2 | 1 | True | 0 | ROZPOCET
| VV |  | "bezpečnostní odstup š. 50cm - nátěr fošen červenou barvou v dl. 33,00m x2 | [15 empty] | VV | 2 | 1 | True | 0 | ROZPOCET
| VV |  | "signální pás š. 80cm dl. 200cm - plastový nástřik s reliéfním povrchem - 2x | [15 empty] | VV | 2 | 1 | True | 0 | ROZPOCET
19 | K | R34818909 | Odstranění provizorního nástupiště a chodníku | m2 | 203.5 |  | 0 |  |  |  | základní |  | 0 | 0 | 0 | 0 | 0 | 4 | K | 2 |  |  |  | ROZPOCET | 0 | 0 | 0 | 0 | 0 | 1 | 0 | 4 | -2018871251
| VV |  | "demontáž dřevěné konstrukce provizorního nástupiště a chodníku, odvoz a likvidace | [15 empty] | VV | 2 | 1 | True | 0 | ROZPOCET
| VV |  | 203,50 |  | 203.5 | [13 empty] | VV | 2 | 2 | True | 1 | ROZPOCET
| D | 5 | Komunikace pozemní |  |  |  | 0 | [5 empty] | 0 |  | 33.6923 |  | 0 | 1 | D | 1 |  |  |  | ROZPOCET | [6 empty] | 0
20 | K | 564831111 | Podklad ze štěrkodrtě ŠD tl 100 mm | m2 | 178.2 |  | 0 |  |  |  | základní |  | 0 | 0.18907 | 33.6923 | 0 | 0 | 4 | K | 2 |  |  |  | ROZPOCET | 0 | 0 | 0 | 0 | 0 | 1 | 0 | 4 | 1722894274
| VV |  | "PRO-10711-02 | [15 empty] | VV | 2 | 1 | True | 0 | ROZPOCET
| VV |  | "PRO-10711-03 | [15 empty] | VV | 2 | 1 | True | 0 | ROZPOCET
| VV |  | 11,00*1,80*2 |  | 39.6 | [13 empty] | VV | 2 | 2 | True | 0 | ROZPOCET
| VV |  | 33,00*2,10*2 |  | 138.6 | [13 empty] | VV | 2 | 2 | True | 0 | ROZPOCET
| VV |  | Součet |  | 178.2 | [13 empty] | VV | 2 | 4 | True | 1 | ROZPOCET
21 | K | 564861111 | Podklad ze štěrkodrtě ŠD tl 200 mm | m2 | 52.8 |  | 0 |  |  |  | základní |  | 0 | 0 | 0 | 0 | 0 | 4 | K | 2 |  |  |  | ROZPOCET | 0 | 0 | 0 | 0 | 0 | 1 | 0 | 4 | -1502097585
| VV |  | 33,00*0,80*2 |  | 52.8 | [13 empty] | VV | 2 | 2 | True | 1 | ROZPOCET
| D | 9 | Ostatní konstrukce a práce, bourání |  |  |  | 0 | [5 empty] | 0 |  | 0.12305 |  | 0 | 1 | D | 1 |  |  |  | ROZPOCET | [6 empty] | 0
22 | K | 919726122 | Geotextilie pro ochranu, separaci a filtraci netkaná měrná hmotnost do 300 g/m2 | m2 | 261.8 |  | 0 |  |  |  | základní |  | 0 | 0.00047 | 0.12305 | 0 | 0 | 4 | K | 2 |  |  |  | ROZPOCET | 0 | 0 | 0 | 0 | 0 | 1 | 0 | 4 | -1756095240
| VV |  | "PRO-10711-01 | [15 empty] | VV | 2 | 1 | True | 0 | ROZPOCET
| VV |  | "PRO-10711-02 | [15 empty] | VV | 2 | 1 | True | 0 | ROZPOCET
| VV |  | "PRO-10711-03 | [15 empty] | VV | 2 | 1 | True | 0 | ROZPOCET
| VV |  | 11,00*2,00*2 |  | 44 | [13 empty] | VV | 2 | 2 | True | 0 | ROZPOCET
| VV |  | 33,00*3,30*2 |  | 217.8 | [13 empty] | VV | 2 | 2 | True | 0 | ROZPOCET
| VV |  | Součet |  | 261.8 | [13 empty] | VV | 2 | 4 | True | 1 | ROZPOCET
23 | K | R90019 | Zastávkový označník dočasný, D+M | kus | 2 |  | 0 |  |  |  | základní |  | 0 | 0 | 0 | 0 | 0 | 4 | K | 2 |  |  |  | ROZPOCET | 0 | 0 | 0 | 0 | 0 | 1 | 0 | 4 | -1068342346
| VV |  | "PRO-10711-01 | [15 empty] | VV | 2 | 1 | True | 0 | ROZPOCET
| VV |  | "dodávka a osazení dočasného označníku provizorní zastávky, následné odstranění a odvoz | [15 empty] | VV | 2 | 1 | True | 0 | ROZPOCET
| VV |  | 2 |  | 2 | [13 empty] | VV | 2 | 2 | True | 1 | ROZPOCET
24 | K | R90020 | Dopravní zrcadlo dočasné, D+M | kus | 1 |  | 0 |  |  |  | základní |  | 0 | 0 | 0 | 0 | 0 | 4 | K | 2 |  |  |  | ROZPOCET | 0 | 0 | 0 | 0 | 0 | 1 | 0 | 4 | 1795762900
| VV |  | "PRO-10711-01 | [15 empty] | VV | 2 | 1 | True | 0 | ROZPOCET
| VV |  | "dodávka a osazení dočasného dopravního zrcadla, následné odstranění a odvoz | [15 empty] | VV | 2 | 1 | True | 0 | ROZPOCET
| VV |  | 1 |  | 1 | [13 empty] | VV | 2 | 2 | True | 1 | ROZPOCET
| D | 997 | Přesun sutě |  |  |  | 0 | [5 empty] | 0 |  | 0 |  | 0 | 1 | D | 1 |  |  |  | ROZPOCET | [6 empty] | 0
25 | K | 997221551 | Vodorovná doprava suti ze sypkých materiálů do 1 km | t | 45.815 |  | 0 |  |  |  | základní |  | 0 | 0 | 0 | 0 | 0 | 4 | K | 2 |  |  |  | ROZPOCET | 0 | 0 | 0 | 0 | 0 | 1 | 0 | 4 | -283792599
26 | K | 997221559 | Příplatek ZKD 1 km u vodorovné dopravy suti ze sypkých materiálů | t | 641.41 |  | 0 |  |  |  | základní |  | 0 | 0 | 0 | 0 | 0 | 4 | K | 2 |  |  |  | ROZPOCET | 0 | 0 | 0 | 0 | 0 | 1 | 0 | 4 | -77199911
| VV |  | 45,815*14 'Přepočtené koeficientem množství |  | 641.41 | [13 empty] | VV | 2 | 2 | False | 1 | ROZPOCET
27 | K | 997221611 | Nakládání suti na dopravní prostředky pro vodorovnou dopravu | t | 45.815 |  | 0 |  |  |  | základní |  | 0 | 0 | 0 | 0 | 0 | 4 | K | 2 |  |  |  | ROZPOCET | 0 | 0 | 0 | 0 | 0 | 1 | 0 | 4 | -319741299
28 | K | 997221855 | Poplatek za uložení na skládce (skládkovné) zeminy a kameniva kód odpadu 170 504 | t | 45.606 |  | 0 |  |  |  | základní |  | 0 | 0 | 0 | 0 | 0 | 4 | K | 2 |  |  |  | ROZPOCET | 0 | 0 | 0 | 0 | 0 | 1 | 0 | 4 | -926639180
29 | K | 997013831 | Poplatek za uložení na skládce (skládkovné) stavebního odpadu směsného kód odpadu 170 904 | t | 0.209 |  | 0 |  |  |  | základní |  | 0 | 0 | 0 | 0 | 0 | 4 | K | 2 |  |  |  | ROZPOCET | 0 | 0 | 0 | 0 | 0 | 1 | 0 | 4 | -379208911
| D | 998 | Přesun hmot |  |  |  | 0 | [5 empty] | 0 |  | 0 |  | 0 | 1 | D | 1 |  |  |  | ROZPOCET | [6 empty] | 0
30 | K | 998223011 | Přesun hmot pro pozemní komunikace s krytem dlážděným | t | 39.174 |  | 0 |  |  |  | základní |  | 0 | 0 | 0 | 0 | 0 | 4 | K | 2 |  |  |  | ROZPOCET | 0 | 0 | 0 | 0 | 0 | 1 | 0 | 4 | -1575086605
| D | M | Práce a dodávky M |  |  |  | 0 | [5 empty] | 0 |  | 0 |  | 0 | 3 | D | 0 |  |  |  | ROZPOCET | [6 empty] | 0
| D | 21-M | Elektromontáže |  |  |  | 0 | [5 empty] | 0 |  | 0 |  | 0 | 3 | D | 1 |  |  |  | ROZPOCET | [6 empty] | 0
31 | K | R21090 | Úprava SSZ křižovatky | soubor | 1 |  | 0 |  |  |  | základní |  | 0 | 0 | 0 | 0 | 0 | 64 | K | 2 |  |  |  | ROZPOCET | 0 | 0 | 0 | 0 | 0 | 1 | 0 | 64 | 1501103093
| VV |  | 1 |  | 1 | [13 empty] | VV | 2 | 2 | True | 1 | ROZPOCET
| VV |  | "POPIS: | [15 empty] | VV | 2 | 1 | True | 0 | ROZPOCET
| VV |  | "úprava SSZ křižovatky č. 3064 Horní x Provaznická vzhledem k vytvoření dočasných zastávek tramvají u křižovatky při stavbě | [15 empty] | VV | 2 | 1 | True | 0 | ROZPOCET
| VV |  | "úprava koordinovaného dopravně závislého řízení s preferencí MHD, naprogramování, nové zpracování zadání pro DPO a.s | [15 empty] | VV | 2 | 1 | True | 0 | ROZPOCET
| VV |  | "uvedení do původního stavu po ukončení stavby | [15 empty] | VV | 2 | 1 | True | 0 | ROZPOCET

## SO 101 - Chodníky a zpevn...
[9 empty] | >> skryté sloupce << | [9 empty] | {a384d38f-a20a-4fc6-a9d1-2098b1a64c3d}
2
| KRYCÍ LIST SOUPISU PRACÍ | [8 empty] | v --- níže se nacházejí doplnkové a pomocné údaje k sestavám --- v | [8 empty] | False
Stavba:
Rekonstrukce podchodu pod ul. Horní, náměstí Ostrava - Jih, revize c
Objekt:
SO 101 - Chodníky a zpevněné plochy
| KSO: |  |  |  |  | CC-CZ:
| Místo: |  | Ostrava |  |  | Datum: | 11. 2. 2020
| Zadavatel: |  |  |  |  | IČ:
|  | SMO městský obvod Ostrava - Jih |  |  |  | DIČ:
| Uchazeč: |  |  |  |  | IČ: | Vyplň údaj
|  | Vyplň údaj |  |  |  | DIČ: | Vyplň údaj
| Projektant: |  |  |  |  | IČ:
|  | PROJEKT 2010, s.r.o. |  |  |  | DIČ:
| Zpracovatel: |  |  |  |  | IČ:
|  | M. Morská |  |  |  | DIČ:
Poznámka:
Rozpočet zpracován na základě PD objektu SO 101 CÚ 2019/I
| Cena bez DPH | [5 empty] | 0
|  |  | Základ daně |  |  | Sazba daně | Výše daně
| DPH | základní | 0 |  |  | 21% | 0
|  | snížená | 0 |  |  | 15% | 0
|  | zákl. přenesená | 0 |  |  | 21% | 0
|  | sníž. přenesená | 0 |  |  | 15% | 0
|  | nulová | 0 |  |  | 0% | 0
| Cena s DPH |  |  | v | CZK |  | 0
| Projektant |  |  | Zpracovatel
| Datum a podpis: |  | Razítko | Datum a podpis: |  |  | Razítko
| Objednavatel |  |  | Uchazeč
| Datum a podpis: |  | Razítko | Datum a podpis: |  |  | Razítko
REKAPITULACE ČLENĚNÍ SOUPISU PRACÍ
Stavba:
Rekonstrukce podchodu pod ul. Horní, náměstí Ostrava - Jih, revize c
Objekt:
SO 101 - Chodníky a zpevněné plochy
Místo: |  |  | Ostrava |  |  | Datum: | 11. 2. 2020
Zadavatel: |  |  | SMO městský obvod Ostrava - Jih |  |  | Projektant: | PROJEKT 2010, s.r.o.
Uchazeč: |  |  | Vyplň údaj |  |  | Zpracovatel: | M. Morská
Kód dílu - Popis | [6 empty] | Cena celkem [CZK]
Náklady ze soupisu prací | [6 empty] | 0 | [12 empty] | -1
| HSV - Práce a dodávky HSV | [5 empty] | 0
| 1 - Zemní práce | [5 empty] | 0
| 5 - Komunikace pozemní | [5 empty] | 0
| 9 - Ostatní konstrukce a práce, bourání | [5 empty] | 0
| 997 - Přesun sutě | [5 empty] | 0
| 998 - Přesun hmot | [5 empty] | 0
| PSV - Práce a dodávky PSV | [5 empty] | 0
| 711 - Izolace proti vodě, vlhkosti a plynům | [5 empty] | 0
| M - Práce a dodávky M | [5 empty] | 0
| 22.1-M - Elektromontáže | [5 empty] | 0
| 46-M - Zemní práce při extr.mont.pracích | [5 empty] | 0
SOUPIS PRACÍ
Stavba:
Rekonstrukce podchodu pod ul. Horní, náměstí Ostrava - Jih, revize c
Objekt:
SO 101 - Chodníky a zpevněné plochy
Místo: |  |  | Ostrava |  |  | Datum: | 11. 2. 2020
Zadavatel: |  |  | SMO městský obvod Ostrava - Jih |  |  | Projektant: | PROJEKT 2010, s.r.o.
Uchazeč: |  |  | Vyplň údaj |  |  | Zpracovatel: | M. Morská
PČ | Typ | Kód | Popis | MJ | Množství | J.cena [CZK] | Cena celkem [CZK] | Cenová soustava |  |  | DPH | J. Nh [h] | Nh celkem [h] | J. hmotnost [t] | Hmotnost celkem [t] | J. suť [t] | Suť Celkem [t]
Náklady soupisu celkem | [6 empty] | 0 | [5 empty] | 0 |  | 199.9441 |  | 339.5436 |  | D | -1 | [10 empty] | 0
| D | HSV | Práce a dodávky HSV |  |  |  | 0 | [5 empty] | 0 |  | 190.2502 |  | 339.5436 | 1 | D | 0 |  |  |  | ROZPOCET | [6 empty] | 0
| D | 1 | Zemní práce |  |  |  | 0 | [5 empty] | 0 |  | 35.4013 |  | 339.5436 | 1 | D | 1 |  |  |  | ROZPOCET | [6 empty] | 0
1 | K | 113107223 | Odstranění podkladu z kameniva drceného tl 300 mm strojně pl přes 200 m2 | m2 | 352 |  | 0 |  |  |  | základní |  | 0 | 0 | 0 | 0.44 | 154.88 | 4 | K | 2 |  |  |  | ROZPOCET | 0 | 0 | 0 | 0 | 0 | 1 | 0 | 4 | 806176403
| VV |  | "PRO-10712-1 | [15 empty] | VV | 2 | 1 | True | 0 | ROZPOCET
| VV |  | "PRO-10712-2 | [15 empty] | VV | 2 | 1 | True | 0 | ROZPOCET
| VV |  | "odstranění stáv. živičného chodníku" 352,00 |  | 352 | [13 empty] | VV | 2 | 2 | True | 1 | ROZPOCET
2 | K | 113107235 | Odstranění podkladu z betonu vyztuženého sítěmi tl 100 mm strojně pl přes 200 m2 | m2 | 352 |  | 0 |  |  |  | základní |  | 0 | 0 | 0 | 0.243 | 85.536 | 4 | K | 2 |  |  |  | ROZPOCET | 0 | 0 | 0 | 0 | 0 | 1 | 0 | 4 | -600661424
3 | K | 113107241 | Odstranění podkladu živičného tl 50 mm strojně pl přes 200 m2 | m2 | 352 |  | 0 |  |  |  | základní |  | 0 | 0 | 0 | 0.098 | 34.496 | 4 | K | 2 |  |  |  | ROZPOCET | 0 | 0 | 0 | 0 | 0 | 1 | 0 | 4 | 1467322132
| VV |  | "PRO-10712-1 | [15 empty] | VV | 2 | 1 | True | 0 | ROZPOCET
| VV |  | "PRO-10712-2 | [15 empty] | VV | 2 | 1 | True | 0 | ROZPOCET
| VV |  | "odstranění stáv. živičného chodníku" 352,00 |  | 352 | [13 empty] | VV | 2 | 2 | True | 1 | ROZPOCET
4 | K | 113107330 | Odstranění podkladu z betonu prostého tl 100 mm strojně pl do 50 m2 | m2 | 6.84 |  | 0 |  |  |  | základní |  | 0 | 0 | 0 | 0.24 | 1.6416 | 4 | K | 2 |  |  |  | ROZPOCET | 0 | 0 | 0 | 0 | 0 | 1 | 0 | 4 | -1454825221
| VV |  | "lože pod stáv. obrubníky" 228,00*0,30*0,10 |  | 6.84 | [13 empty] | VV | 2 | 2 | True | 1 | ROZPOCET
5 | K | 113107332 | Odstranění podkladu z betonu prostého tl 300 mm strojně pl do 50 m2 | m2 | 26 |  | 0 |  |  |  | základní |  | 0 | 0 | 0 | 0.625 | 16.25 | 4 | K | 2 |  |  |  | ROZPOCET | 0 | 0 | 0 | 0 | 0 | 1 | 0 | 4 | -908713545
| VV |  | "PRO-10712-1 | [15 empty] | VV | 2 | 1 | True | 0 | ROZPOCET
| VV |  | "PRO-10712-2 | [15 empty] | VV | 2 | 1 | True | 0 | ROZPOCET
| VV |  | "odstranění stáv. beton. plochy" 24,00 |  | 24 | [13 empty] | VV | 2 | 2 | True | 0 | ROZPOCET
| VV |  | "odstranění poškozeného odvodňovacího žlabu" 2,00 |  | 2 | [13 empty] | VV | 2 | 2 | True | 0 | ROZPOCET
| VV |  | Součet |  | 26 | [13 empty] | VV | 2 | 4 | True | 1 | ROZPOCET
6 | K | 113202111 | Vytrhání obrub krajníků obrubníků stojatých | m | 228 |  | 0 |  |  |  | základní |  | 0 | 0 | 0 | 0.205 | 46.74 | 4 | K | 2 |  |  |  | ROZPOCET | 0 | 0 | 0 | 0 | 0 | 1 | 0 | 4 | -379703972
7 | K | 120001101-1 | Příplatek za ztížení odkopávky nebo prokkopávky v blízkosti inženýrských sítí - výměnná vrstva | m3 | 26.4 |  | 0 |  |  |  | základní |  | 0 | 0 | 0 | 0 | 0 | 4 | K | 2 |  |  |  | ROZPOCET | 0 | 0 | 0 | 0 | 0 | 1 | 0 | 4 | 1383662315
| VV |  | "30% " 88,00*0,30 |  | 26.4 | [13 empty] | VV | 2 | 2 | True | 1 | ROZPOCET
8 | K | 122201101 | Odkopávky a prokopávky nezapažené v hornině tř. 3 objem do 100 m3 | m3 | 20.88 |  | 0 |  |  |  | základní |  | 0 | 0 | 0 | 0 | 0 | 4 | K | 2 |  |  |  | ROZPOCET | 0 | 0 | 0 | 0 | 0 | 1 | 0 | 4 | -1286989234
| VV |  | "odkopávky kolem obrub" 0,30*0,30*232,00 |  | 20.88 | [13 empty] | VV | 2 | 2 | True | 1 | ROZPOCET
9 | K | 122201101-1 | Odkopávky a prokopávky nezapažené v hornině tř. 3 objem do 100 m3 - výměnná vrstva | m3 | 44 |  | 0 |  |  |  | základní |  | 0 | 0 | 0 | 0 | 0 | 4 | K | 2 |  |  |  | ROZPOCET | 0 | 0 | 0 | 0 | 0 | 1 | 0 | 4 | -2138764153
| VV |  | "PRO-10712-1 | [15 empty] | VV | 2 | 1 | True | 0 | ROZPOCET
| VV |  | "PRO-10712-2 - 5 | [15 empty] | VV | 2 | 1 | True | 0 | ROZPOCET
| VV |  | "výměnná vrstva tl. 250mm | [15 empty] | VV | 2 | 1 | True | 0 | ROZPOCET
| VV |  | 352,00*0,25 |  | 88 | [13 empty] | VV | 2 | 2 | True | 0 | ROZPOCET
| VV |  | "zemina tř. 3 - 50%" 88,00*0,50 |  | 44 | [13 empty] | VV | 2 | 2 | True | 1 | ROZPOCET
10 | K | 122201109 | Příplatek za lepivost u odkopávek v hornině tř. 1 až 3 | m3 | 10.44 |  | 0 |  |  |  | základní |  | 0 | 0 | 0 | 0 | 0 | 4 | K | 2 |  |  |  | ROZPOCET | 0 | 0 | 0 | 0 | 0 | 1 | 0 | 4 | -1091616337
| VV |  | 20,88/2 |  | 10.44 | [13 empty] | VV | 2 | 2 | True | 1 | ROZPOCET
11 | K | 122201109-1 | Příplatek za lepivost u odkopávek v hornině tř. 1 až 3 - výměnná vrstva | m3 | 22 |  | 0 |  |  |  | základní |  | 0 | 0 | 0 | 0 | 0 | 4 | K | 2 |  |  |  | ROZPOCET | 0 | 0 | 0 | 0 | 0 | 1 | 0 | 4 | 69028058
| VV |  | 44,00/2 |  | 22 | [13 empty] | VV | 2 | 2 | True | 1 | ROZPOCET
12 | K | 122301101-1 | Odkopávky a prokopávky nezapažené v hornině tř. 4 objem do 100 m3 - výměnná vrstva | m3 | 44 |  | 0 |  |  |  | základní |  | 0 | 0 | 0 | 0 | 0 | 4 | K | 2 |  |  |  | ROZPOCET | 0 | 0 | 0 | 0 | 0 | 1 | 0 | 4 | -693848422
| VV |  | "zemina tř. 4 - 50%" 88,00*0,50 |  | 44 | [13 empty] | VV | 2 | 2 | True | 1 | ROZPOCET
13 | K | 122301109-1 | Příplatek za lepivost u odkopávek nezapažených v hornině tř. 4 - výměnná vrstva | m3 | 22 |  | 0 |  |  |  | základní |  | 0 | 0 | 0 | 0 | 0 | 4 | K | 2 |  |  |  | ROZPOCET | 0 | 0 | 0 | 0 | 0 | 1 | 0 | 4 | -709102396
14 | K | 131203102 | Hloubení jam ručním nebo pneum nářadím v nesoudržných horninách tř. 3 | m3 | 3.66 |  | 0 |  |  |  | základní |  | 0 | 0 | 0 | 0 | 0 | 4 | K | 2 |  |  |  | ROZPOCET | 0 | 0 | 0 | 0 | 0 | 1 | 0 | 4 | -431666262
| VV |  | "ruční výkop pro uložení kabelů do půlené kabelové chráničky | [15 empty] | VV | 2 | 1 | True | 0 | ROZPOCET
| VV |  | 61,00*0,30*0,20 |  | 3.66 | [13 empty] | VV | 2 | 2 | True | 1 | ROZPOCET
15 | K | 162701105 | Vodorovné přemístění do 10000 m výkopku/sypaniny z horniny tř. 1 až 4 | m3 | 20.88 |  | 0 |  |  |  | základní |  | 0 | 0 | 0 | 0 | 0 | 4 | K | 2 |  |  |  | ROZPOCET | 0 | 0 | 0 | 0 | 0 | 1 | 0 | 4 | -1834650328
16 | K | 162701105-1 | Vodorovné přemístění do 10000 m výkopku/sypaniny z horniny tř. 1 až 4 - výměnná vrstva | m3 | 88 |  | 0 |  |  |  | základní |  | 0 | 0 | 0 | 0 | 0 | 4 | K | 2 |  |  |  | ROZPOCET | 0 | 0 | 0 | 0 | 0 | 1 | 0 | 4 | -1387724615
17 | K | 171201201 | Uložení sypaniny na skládky | m3 | 20.88 |  | 0 |  |  |  | základní |  | 0 | 0 | 0 | 0 | 0 | 4 | K | 2 |  |  |  | ROZPOCET | 0 | 0 | 0 | 0 | 0 | 1 | 0 | 4 | 1810048294
18 | K | 171201201-1 | Uložení sypaniny na skládky - výměnná vrstva | m3 | 88 |  | 0 |  |  |  | základní |  | 0 | 0 | 0 | 0 | 0 | 4 | K | 2 |  |  |  | ROZPOCET | 0 | 0 | 0 | 0 | 0 | 1 | 0 | 4 | 803188976
19 | K | 171201211 | Poplatek za uložení stavebního odpadu - zeminy a kameniva na skládce | t | 37.584 |  | 0 |  |  |  | základní |  | 0 | 0 | 0 | 0 | 0 | 4 | K | 2 |  |  |  | ROZPOCET | 0 | 0 | 0 | 0 | 0 | 1 | 0 | 4 | -1140323845
| VV |  | 20,88*1,8 'Přepočtené koeficientem množství |  | 37.584 | [13 empty] | VV | 2 | 2 | False | 1 | ROZPOCET
20 | K | 171201211-1 | Poplatek za uložení stavebního odpadu - zeminy a kameniva na skládce - výměnná vrstva | t | 158.4 |  | 0 |  |  |  | základní |  | 0 | 0 | 0 | 0 | 0 | 4 | K | 2 |  |  |  | ROZPOCET | 0 | 0 | 0 | 0 | 0 | 1 | 0 | 4 | 185864412
| VV |  | 88*1,8 'Přepočtené koeficientem množství |  | 158.4 | [13 empty] | VV | 2 | 2 | False | 1 | ROZPOCET
21 | K | 174101101 | Zásyp jam, šachet rýh nebo kolem objektů sypaninou se zhutněním | m3 | 9 |  | 0 |  |  |  | základní |  | 0 | 0 | 0 | 0 | 0 | 4 | K | 2 |  |  |  | ROZPOCET | 0 | 0 | 0 | 0 | 0 | 1 | 0 | 4 | -1873960797
| VV |  | "dosypání kolem obrub nenamrzavým materiálem" 9,00 |  | 9 | [13 empty] | VV | 2 | 2 | True | 1 | ROZPOCET
22 | M | 58344155 | štěrkodrť frakce 0/22 | t | 18 |  | 0 |  |  |  | základní |  | 0 | 1 | 18 | 0 | 0 | 8 | M | 2 |  |  |  | ROZPOCET | 0 | 0 | 0 | 0 | 0 | 1 | 0 | 4 | 481092072
| VV |  | 9*2 'Přepočtené koeficientem množství |  | 18 | [13 empty] | VV | 2 | 2 | False | 1 | ROZPOCET
23 | K | 175111101 | Obsypání potrubí ručně sypaninou bez prohození sítem, uloženou do 3 m | m3 | 3.66 |  | 0 |  |  |  | základní |  | 0 | 0 | 0 | 0 | 0 | 4 | K | 2 |  |  |  | ROZPOCET | 0 | 0 | 0 | 0 | 0 | 1 | 0 | 4 | -1421580578
| VV |  | "ruční obsyp půlené kabelové chráničky | [15 empty] | VV | 2 | 1 | True | 0 | ROZPOCET
| VV |  | 61,00*0,30*0,20 |  | 3.66 | [13 empty] | VV | 2 | 2 | True | 1 | ROZPOCET
24 | K | 175111109 | Příplatek k obsypání potrubí za ruční prohození sypaninysítem, uložené do 3 m | m3 | 2.4 |  | 0 |  |  |  | základní |  | 0 | 0 | 0 | 0 | 0 | 4 | K | 2 |  |  |  | ROZPOCET | 0 | 0 | 0 | 0 | 0 | 1 | 0 | 4 | -1543101491
25 | K | 181102302 | Úprava pláně v zářezech se zhutněním | m2 | 352 |  | 0 |  |  |  | základní |  | 0 | 0 | 0 | 0 | 0 | 4 | K | 2 |  |  |  | ROZPOCET | 0 | 0 | 0 | 0 | 0 | 1 | 0 | 4 | 2092258194
26 | K | 181301101 | Rozprostření ornice tl vrstvy do 100 mm pl do 500 m2 v rovině nebo ve svahu do 1:5 | m2 | 87 |  | 0 |  |  |  | základní |  | 0 | 0 | 0 | 0 | 0 | 4 | K | 2 |  |  |  | ROZPOCET | 0 | 0 | 0 | 0 | 0 | 1 | 0 | 4 | -1926331789
| VV |  | "PRO-10712-1 | [15 empty] | VV | 2 | 1 | True | 0 | ROZPOCET
| VV |  | "PRO-10712-2 - 5 | [15 empty] | VV | 2 | 1 | True | 0 | ROZPOCET
| VV |  | "úprava terénu kolem nových obrubníků" 87,00 |  | 87 | [13 empty] | VV | 2 | 2 | True | 1 | ROZPOCET
27 | M | 10364101 | zemina pro terénní úpravy - ornice | t | 15.66 |  | 0 |  |  |  | základní |  | 0 | 1 | 15.66 | 0 | 0 | 8 | M | 2 |  |  |  | ROZPOCET | 0 | 0 | 0 | 0 | 0 | 1 | 0 | 4 | 639563263
| VV |  | 87,000*0,10 |  | 8.7 | [13 empty] | VV | 2 | 2 | True | 1 | ROZPOCET
| VV |  | 8,7*1,8 'Přepočtené koeficientem množství |  | 15.66 | [13 empty] | VV | 2 | 2 | False | 1 | ROZPOCET
28 | K | 181411131 | Založení parkového trávníku výsevem plochy do 1000 m2 v rovině a ve svahu do 1:5 | m2 | 87 |  | 0 |  |  |  | základní |  | 0 | 0 | 0 | 0 | 0 | 4 | K | 2 |  |  |  | ROZPOCET | 0 | 0 | 0 | 0 | 0 | 1 | 0 | 4 | -1739683464
29 | M | 00572410 | osivo směs travní parková | kg | 1.305 |  | 0 |  |  |  | základní |  | 0 | 0.001 | 0.001305 | 0 | 0 | 8 | M | 2 |  |  |  | ROZPOCET | 0 | 0 | 0 | 0 | 0 | 1 | 0 | 4 | 1206060781
| VV |  | 87*0,015 'Přepočtené koeficientem množství |  | 1.305 | [13 empty] | VV | 2 | 2 | False | 1 | ROZPOCET
30 | K | 185804312 | Zalití rostlin vodou plocha přes 20 m2 | m3 | 1.74 |  | 0 |  |  |  | základní |  | 0 | 0 | 0 | 0 | 0 | 4 | K | 2 |  |  |  | ROZPOCET | 0 | 0 | 0 | 0 | 0 | 1 | 0 | 4 | -1251216032
| VV |  | "Zalévání trávníku vodou 2x po 10 l/m2 | [15 empty] | VV | 2 | 1 | True | 0 | ROZPOCET
| VV |  | 87,00*0,010*2 |  | 1.74 | [13 empty] | VV | 2 | 2 | True | 1 | ROZPOCET
31 | M | 082113200 | voda pitná pro smluvní odběratele | m3 | 1.74 |  | 0 |  |  |  | základní |  | 0 | 1 | 1.74 | 0 | 0 | 8 | M | 2 |  |  |  | ROZPOCET | 0 | 0 | 0 | 0 | 0 | 1 | 0 | 4 | 628805450
| VV |  | Zalévání trávníku vodou 2x po 10 l/m2 | [15 empty] | VV | 2 | 1 | True | 0 | ROZPOCET
| VV |  | 87,00*0,010*2 |  | 1.74 | [13 empty] | VV | 2 | 2 | True | 1 | ROZPOCET
32 | K | 185851121 | Dovoz vody pro zálivku rostlin za vzdálenost do 1000 m | m3 | 1.74 |  | 0 |  |  |  | základní |  | 0 | 0 | 0 | 0 | 0 | 4 | K | 2 |  |  |  | ROZPOCET | 0 | 0 | 0 | 0 | 0 | 1 | 0 | 4 | 764490017
33 | K | 185851129 | Příplatek k dovozu vody pro zálivku rostlin do 1000 m ZKD 1000 m | m3 | 15.66 |  | 0 |  |  |  | základní |  | 0 | 0 | 0 | 0 | 0 | 4 | K | 2 |  |  |  | ROZPOCET | 0 | 0 | 0 | 0 | 0 | 1 | 0 | 4 | -1342756947
| VV |  | 1,74*9 'Přepočtené koeficientem množství |  | 15.66 | [13 empty] | VV | 2 | 2 | False | 1 | ROZPOCET
| D | 5 | Komunikace pozemní |  |  |  | 0 | [5 empty] | 0 |  | 96.4862 |  | 0 | 1 | D | 1 |  |  |  | ROZPOCET | [6 empty] | 0
34 | K | 564861111 | Podklad ze štěrkodrtě ŠD tl 200 mm | m2 | 352 |  | 0 |  |  |  | základní |  | 0 | 0 | 0 | 0 | 0 | 4 | K | 2 |  |  |  | ROZPOCET | 0 | 0 | 0 | 0 | 0 | 1 | 0 | 4 | -1877425407
| VV |  | "PRO-10712-1 | [15 empty] | VV | 2 | 1 | True | 0 | ROZPOCET
| VV |  | "PRO-10712-2 - 6 | [15 empty] | VV | 2 | 1 | True | 0 | ROZPOCET
| VV |  | "fr. 0-63 | [15 empty] | VV | 2 | 1 | True | 0 | ROZPOCET
| VV |  | "dlažba typ H" 352,00 |  | 352 | [13 empty] | VV | 2 | 2 | True | 0 | ROZPOCET
| VV |  | Součet |  | 352 | [13 empty] | VV | 2 | 4 | True | 1 | ROZPOCET
35 | K | 564871111-1 | Podklad ze štěrkodrtě ŠD tl 250 mm - výměnná vrstva | m2 | 352 |  | 0 |  |  |  | základní |  | 0 | 0 | 0 | 0 | 0 | 4 | K | 2 |  |  |  | ROZPOCET | 0 | 0 | 0 | 0 | 0 | 1 | 0 | 4 | -1817963956
| VV |  | "PRO-10712-1 | [15 empty] | VV | 2 | 1 | True | 0 | ROZPOCET
| VV |  | "PRO-10712-2 - 6 | [15 empty] | VV | 2 | 1 | True | 0 | ROZPOCET
| VV |  | "výměnná vrstva fr. 0-63 | [15 empty] | VV | 2 | 1 | True | 0 | ROZPOCET
| VV |  | "dlažba typ H" 352,00 |  | 352 | [13 empty] | VV | 2 | 2 | True | 0 | ROZPOCET
| VV |  | Součet |  | 352 | [13 empty] | VV | 2 | 4 | True | 1 | ROZPOCET
36 | K | 596211213 | Kladení zámkové dlažby komunikací pro pěší tl 80 mm skupiny A pl přes 300 m2 | m2 | 403.9 |  | 0 |  |  |  | základní |  | 0 | 0.08565 | 34.594 | 0 | 0 | 4 | K | 2 |  |  |  | ROZPOCET | 0 | 0 | 0 | 0 | 0 | 1 | 0 | 4 | -613537906
| VV |  | "PRO-10712-1 | [15 empty] | VV | 2 | 1 | True | 0 | ROZPOCET
| VV |  | "PRO-10712-2 - 5 | [15 empty] | VV | 2 | 1 | True | 0 | ROZPOCET
| VV |  | "varovný pás š. 400" 1,50+1,60+1,30*4 |  | 8.3 | [13 empty] | VV | 2 | 2 | True | 0 | ROZPOCET
| VV |  | "signální pás š. 800" 3,50+0,50+4,20+3,00+0,60+4,00+3,80 |  | 19.6 | [13 empty] | VV | 2 | 2 | True | 0 | ROZPOCET
| VV |  | "dlažba typ H" 352,00+11,00 |  | 363 | [13 empty] | VV | 2 | 2 | True | 0 | ROZPOCET
| VV |  | "dlažba typ I" 13,00 |  | 13 | [13 empty] | VV | 2 | 2 | True | 0 | ROZPOCET
| VV |  | Součet |  | 403.9 | [13 empty] | VV | 2 | 4 | True | 1 | ROZPOCET
37 | M | 59245013 | dlažba zámková profilová 200x165x80mm přírodní | m2 | 366.63 |  | 0 |  |  |  | základní |  | 0 | 0.152 | 55.7278 | 0 | 0 | 8 | M | 2 |  |  |  | ROZPOCET | 0 | 0 | 0 | 0 | 0 | 1 | 0 | 4 | 2112338918
| VV |  | "dlažba typ H" 352,00+11,00 |  | 363 | [13 empty] | VV | 2 | 2 | True | 1 | ROZPOCET
| VV |  | 363*1,01 'Přepočtené koeficientem množství |  | 366.63 | [13 empty] | VV | 2 | 2 | False | 1 | ROZPOCET
38 | M | 59245213 | dlažba zámková profilová základní 196x161x80mm přírodní | m2 | 13.39 |  | 0 |  |  |  | základní |  | 0 | 0.176 | 2.3566 | 0 | 0 | 8 | M | 2 |  |  |  | ROZPOCET | 0 | 0 | 0 | 0 | 0 | 1 | 0 | 4 | 245470159
| VV |  | "dlažba typ I" 13,00 |  | 13 | [13 empty] | VV | 2 | 2 | True | 1 | ROZPOCET
| VV |  | 13*1,03 'Přepočtené koeficientem množství |  | 13.39 | [13 empty] | VV | 2 | 2 | False | 1 | ROZPOCET
39 | M | 592450-1 | dlažba zámková betonová pro nevidomé tl. 80mm červená | m2 | 28.737 |  | 0 |  |  |  | základní |  | 0 | 0.131 | 3.7645 | 0 | 0 | 8 | M | 2 |  |  |  | ROZPOCET | 0 | 0 | 0 | 0 | 0 | 1 | 0 | 4 | -1746796486
| VV |  | "varovný pás š. 400" 8,30 |  | 8.3 | [13 empty] | VV | 2 | 2 | True | 0 | ROZPOCET
| VV |  | "signální pás š. 800" 19,60 |  | 19.6 | [13 empty] | VV | 2 | 2 | True | 0 | ROZPOCET
| VV |  | Součet |  | 27.9 | [13 empty] | VV | 2 | 4 | True | 1 | ROZPOCET
| VV |  | 27,9*1,03 'Přepočtené koeficientem množství |  | 28.737 | [13 empty] | VV | 2 | 2 | False | 1 | ROZPOCET
40 | K | 599141111 | Vyplnění spár mezi silničními dílci živičnou zálivkou | m | 12 |  | 0 |  |  |  | základní |  | 0 | 0.0036 | 0.0432 | 0 | 0 | 4 | K | 2 |  |  |  | ROZPOCET | 0 | 0 | 0 | 0 | 0 | 1 | 0 | 4 | -345492615
| D | 9 | Ostatní konstrukce a práce, bourání |  |  |  | 0 | [5 empty] | 0 |  | 58.3627 |  | 0 | 1 | D | 1 |  |  |  | ROZPOCET | [6 empty] | 0
41 | K | 916231213 | Osazení chodníkového obrubníku betonového stojatého s boční opěrou do lože z betonu prostého | m | 232 |  | 0 |  |  |  | základní |  | 0 | 0.1295 | 30.044 | 0 | 0 | 4 | K | 2 |  |  |  | ROZPOCET | 0 | 0 | 0 | 0 | 0 | 1 | 0 | 4 | -634346185
42 | M | 59217017 | obrubník betonový chodníkový 1000x100x250mm | m | 4 |  | 0 |  |  |  | základní |  | 0 | 0.058 | 0.232 | 0 | 0 | 8 | M | 2 |  |  |  | ROZPOCET | 0 | 0 | 0 | 0 | 0 | 1 | 0 | 4 | 1754302353
| VV |  | "PRO-10712-1 | [15 empty] | VV | 2 | 1 | True | 0 | ROZPOCET
| VV |  | "PRO-10712-2 - 5 | [15 empty] | VV | 2 | 1 | True | 0 | ROZPOCET
| VV |  | "lože beton C16/20n XF1" 4,00 |  | 4 | [13 empty] | VV | 2 | 2 | True | 1 | ROZPOCET
43 | M | 59217016 | obrubník betonový chodníkový 1000x80x250mm | m | 228 |  | 0 |  |  |  | základní |  | 0 | 0.045 | 10.26 | 0 | 0 | 8 | M | 2 |  |  |  | ROZPOCET | 0 | 0 | 0 | 0 | 0 | 1 | 0 | 4 | -1318329997
| VV |  | "PRO-10712-1 | [15 empty] | VV | 2 | 1 | True | 0 | ROZPOCET
| VV |  | "PRO-10712-2 - 5 | [15 empty] | VV | 2 | 1 | True | 0 | ROZPOCET
| VV |  | "lože beton C16/20n XF1" 228,00 |  | 228 | [13 empty] | VV | 2 | 2 | True | 1 | ROZPOCET
44 | K | 916991121 | Lože pod obrubníky, krajníky nebo obruby z dlažebních kostek z betonu prostého | m3 | 6.96 |  | 0 |  |  |  | základní |  | 0 | 2.2563 | 15.7041 | 0 | 0 | 4 | K | 2 |  |  |  | ROZPOCET | 0 | 0 | 0 | 0 | 0 | 1 | 0 | 4 | 275040223
| VV |  | "doplnění beton. lože pod obrubníky beton C16/20n XF1" 232,00*0,03 |  | 6.96 | [13 empty] | VV | 2 | 2 | True | 1 | ROZPOCET
45 | K | 919735111 | Řezání stávajícího živičného krytu hl do 50 mm | m | 12 |  | 0 |  |  |  | základní |  | 0 | 0 | 0 | 0 | 0 | 4 | K | 2 |  |  |  | ROZPOCET | 0 | 0 | 0 | 0 | 0 | 1 | 0 | 4 | -1747563542
| VV |  | "PRO-10712-2 | [15 empty] | VV | 2 | 1 | True | 0 | ROZPOCET
| VV |  | 12,00 |  | 12 | [13 empty] | VV | 2 | 2 | True | 1 | ROZPOCET
46 | K | 935114111 | Mikroštěrbinový odvodňovací betonový žlab 220x260 mm bez vnitřního spádu se základem | m | 8 |  | 0 |  |  |  | základní |  | 0 | 0.26532 | 2.1226 | 0 | 0 | 4 | K | 2 |  |  |  | ROZPOCET | 0 | 0 | 0 | 0 | 0 | 1 | 0 | 4 | -463204179
| VV |  | "PRO-10712-1 | [15 empty] | VV | 2 | 1 | True | 0 | ROZPOCET
| VV |  | "PRO-10712-2 - 5 | [15 empty] | VV | 2 | 1 | True | 0 | ROZPOCET
| VV |  | "výměna poškozené části odvodňovacího žlabu" 4,00*2 |  | 8 | [13 empty] | VV | 2 | 2 | True | 1 | ROZPOCET
47 | K | R99100190 | Statické zkoušky hutnění | kus | 2 |  | 0 |  |  |  | základní |  | 0 | 0 | 0 | 0 | 0 | 4 | K | 2 |  |  |  | ROZPOCET | 0 | 0 | 0 | 0 | 0 | 1 | 0 | 4 | 1877582032
| D | 997 | Přesun sutě |  |  |  | 0 | [5 empty] | 0 |  | 0 |  | 0 | 1 | D | 1 |  |  |  | ROZPOCET | [6 empty] | 0
48 | K | 997221551 | Vodorovná doprava suti ze sypkých materiálů do 1 km | t | 339.544 |  | 0 |  |  |  | základní |  | 0 | 0 | 0 | 0 | 0 | 4 | K | 2 |  |  |  | ROZPOCET | 0 | 0 | 0 | 0 | 0 | 1 | 0 | 4 | -1546574611
49 | K | 997221559 | Příplatek ZKD 1 km u vodorovné dopravy suti ze sypkých materiálů | t | 7927.934 |  | 0 |  |  |  | základní |  | 0 | 0 | 0 | 0 | 0 | 4 | K | 2 |  |  |  | ROZPOCET | 0 | 0 | 0 | 0 | 0 | 1 | 0 | 4 | -1975437993
| VV |  | 566,281*14 'Přepočtené koeficientem množství |  | 7927.934 | [13 empty] | VV | 2 | 2 | False | 1 | ROZPOCET
50 | K | 997221611 | Nakládání suti na dopravní prostředky pro vodorovnou dopravu | t | 339.544 |  | 0 |  |  |  | základní |  | 0 | 0 | 0 | 0 | 0 | 4 | K | 2 |  |  |  | ROZPOCET | 0 | 0 | 0 | 0 | 0 | 1 | 0 | 4 | -688162448
51 | K | 997221815 | Poplatek za uložení na skládce (skládkovné) stavebního odpadu betonového kód odpadu 170 101 | t | 94.632 |  | 0 |  |  |  | základní |  | 0 | 0 | 0 | 0 | 0 | 4 | K | 2 |  |  |  | ROZPOCET | 0 | 0 | 0 | 0 | 0 | 1 | 0 | 4 | 63196750
52 | K | 997221825 | Poplatek za uložení na skládce (skládkovné) stavebního odpadu železobetonového kód odpadu 170 101 | t | 55.536 |  | 0 |  |  |  | základní |  | 0 | 0 | 0 | 0 | 0 | 4 | K | 2 |  |  |  | ROZPOCET | 0 | 0 | 0 | 0 | 0 | 1 | 0 | 4 | 378316611
53 | K | 997221845 | Poplatek za uložení na skládce (skládkovné) odpadu asfaltového bez dehtu kód odpadu 170 302 | t | 34.496 |  | 0 |  |  |  | základní |  | 0 | 0 | 0 | 0 | 0 | 4 | K | 2 |  |  |  | ROZPOCET | 0 | 0 | 0 | 0 | 0 | 1 | 0 | 4 | -1187892927
54 | K | 997221855 | Poplatek za uložení na skládce (skládkovné) zeminy a kameniva kód odpadu 170 504 | t | 154.88 |  | 0 |  |  |  | základní |  | 0 | 0 | 0 | 0 | 0 | 4 | K | 2 |  |  |  | ROZPOCET | 0 | 0 | 0 | 0 | 0 | 1 | 0 | 4 | 967282373
| D | 998 | Přesun hmot |  |  |  | 0 | [5 empty] | 0 |  | 0 |  | 0 | 1 | D | 1 |  |  |  | ROZPOCET | [6 empty] | 0
55 | K | 998223011 | Přesun hmot pro pozemní komunikace s krytem dlážděným | t | 190.25 |  | 0 |  |  |  | základní |  | 0 | 0 | 0 | 0 | 0 | 4 | K | 2 |  |  |  | ROZPOCET | 0 | 0 | 0 | 0 | 0 | 1 | 0 | 4 | -1788764950
| D | PSV | Práce a dodávky PSV |  |  |  | 0 | [5 empty] | 0 |  | 0.04252 |  | 0 | 2 | D | 0 |  |  |  | ROZPOCET | [6 empty] | 0
| D | 711 | Izolace proti vodě, vlhkosti a plynům |  |  |  | 0 | [5 empty] | 0 |  | 0.04252 |  | 0 | 2 | D | 1 |  |  |  | ROZPOCET | [6 empty] | 0
56 | K | 711111001 | Provedení izolace proti zemní vlhkosti vodorovné za studena nátěrem penetračním | m2 | 22.2 |  | 0 |  |  |  | základní |  | 0 | 0 | 0 | 0 | 0 | 16 | K | 2 |  |  |  | ROZPOCET | 0 | 0 | 0 | 0 | 0 | 1 | 0 | 16 | -513057320
| VV |  | "PRO-10712-1 | [15 empty] | VV | 2 | 1 | True | 0 | ROZPOCET
| VV |  | "PRO-10712-2 - 5 | [15 empty] | VV | 2 | 1 | True | 0 | ROZPOCET
| VV |  | 7,20+5,00+6,00+4,00 |  | 22.2 | [13 empty] | VV | 2 | 2 | True | 1 | ROZPOCET
57 | M | 11163150 | lak penetrační asfaltový | t | 0.007 |  | 0 |  |  |  | základní |  | 0 | 1 | 0.007 | 0 | 0 | 32 | M | 2 |  |  |  | ROZPOCET | 0 | 0 | 0 | 0 | 0 | 1 | 0 | 16 | 1009627554
| VV |  | 22,2*0,0003 'Přepočtené koeficientem množství |  | 0.007 | [13 empty] | VV | 2 | 2 | False | 1 | ROZPOCET
58 | K | 711141559 | Provedení izolace proti zemní vlhkosti pásy přitavením vodorovné NAIP | m2 | 22.2 |  | 0 |  |  |  | základní |  | 0 | 0.0004 | 0.00888 | 0 | 0 | 16 | K | 2 |  |  |  | ROZPOCET | 0 | 0 | 0 | 0 | 0 | 1 | 0 | 16 | 1239251096
| VV |  | "PRO-10712-1 | [15 empty] | VV | 2 | 1 | True | 0 | ROZPOCET
| VV |  | "PRO-10712-2 - 5 | [15 empty] | VV | 2 | 1 | True | 0 | ROZPOCET
| VV |  | 7,20+5,00+6,00+4,00 |  | 22.2 | [13 empty] | VV | 2 | 2 | True | 1 | ROZPOCET
59 | M | 62853004 | pás asfaltový natavitelný modifikovaný SBS tl 4,0mm s vložkou ze skleněné tkaniny a spalitelnou PE fólií nebo jemnozrnný minerálním posypem na horním povrchu | m2 | 26.64 |  | 0 |  |  |  | základní |  | 0 | 0.001 | 0.02664 | 0 | 0 | 32 | M | 2 |  |  |  | ROZPOCET | 0 | 0 | 0 | 0 | 0 | 1 | 0 | 16 | -1260195053
| VV |  | 22,2*1,2 'Přepočtené koeficientem množství |  | 26.64 | [13 empty] | VV | 2 | 2 | False | 1 | ROZPOCET
| D | M | Práce a dodávky M |  |  |  | 0 | [5 empty] | 0 |  | 9.6514 |  | 0 | 3 | D | 0 |  |  |  | ROZPOCET | [6 empty] | 0
| D | 22.1-M | Elektromontáže |  |  |  | 0 | [5 empty] | 0 |  | 0.12688 |  | 0 | 3 | D | 1 |  |  |  | ROZPOCET | [6 empty] | 0
60 | K | 220060423-1 | Položení ochranné trubky průměru 110 mm | m | 61 |  | 0 |  |  |  | základní |  | 0 | 0 | 0 | 0 | 0 | 64 | K | 2 |  |  |  | ROZPOCET | 0 | 0 | 0 | 0 | 0 | 1 | 0 | 64 | -884788204
61 | M | 11354801 | chránička půlená červená D110 | m | 61 |  | 0 |  |  |  | základní |  | 0 | 0.00208 | 0.12688 | 0 | 0 | 256 | M | 2 |  |  |  | ROZPOCET | 0 | 0 | 0 | 0 | 0 | 1 | 0 | 64 | 57890917
| VV |  | "Poda" 12,00 |  | 12 | [13 empty] | VV | 2 | 2 | True | 0 | ROZPOCET
| VV |  | "VO OK" 49,00 |  | 49 | [13 empty] | VV | 2 | 2 | True | 0 | ROZPOCET
| VV |  | Součet |  | 61 | [13 empty] | VV | 2 | 4 | True | 1 | ROZPOCET
| D | 46-M | Zemní práce při extr.mont.pracích |  |  |  | 0 | [5 empty] | 0 |  | 9.5245 |  | 0 | 3 | D | 1 |  |  |  | ROZPOCET | [6 empty] | 0
62 | K | 460421082 | Lože kabelů z písku nebo štěrkopísku tl 5 cm nad kabel, kryté plastovou folií, š lože do 50 cm | m | 61 |  | 0 |  |  |  | základní |  | 0 | 0.15614 | 9.5245 | 0 | 0 | 64 | K | 2 |  |  |  | ROZPOCET | 0 | 0 | 0 | 0 | 0 | 1 | 0 | 64 | -1762589474

## SO 601.1 - Architektonick...
[9 empty] | >> skryté sloupce << | [9 empty] | {1132b775-dfb1-4eb1-9620-7746154cc848}
2
| KRYCÍ LIST SOUPISU PRACÍ | [8 empty] | v --- níže se nacházejí doplnkové a pomocné údaje k sestavám --- v | [8 empty] | False
Stavba:
Rekonstrukce podchodu pod ul. Horní, náměstí Ostrava - Jih, revize c
Objekt:
SO 601 - Rekonstrukce podchodu
Soupis:
SO 601.1 - Architektonicko-stavební a stavebně konstrukční část
| KSO: |  | 825 13 |  |  | CC-CZ:
| Místo: |  | Ostrava |  |  | Datum: | 11. 2. 2020
| Zadavatel: |  |  |  |  | IČ:
|  | SMO městský obvod Ostrava - Jih |  |  |  | DIČ:
| Uchazeč: |  |  |  |  | IČ: | Vyplň údaj
|  | Vyplň údaj |  |  |  | DIČ: | Vyplň údaj
| Projektant: |  |  |  |  | IČ:
|  | PROJEKT 2010, s.r.o. |  |  |  | DIČ:
| Zpracovatel: |  |  |  |  | IČ:
|  | M. Morská |  |  |  | DIČ:
Poznámka:
| Cena bez DPH | [5 empty] | 0
|  |  | Základ daně |  |  | Sazba daně | Výše daně
| DPH | základní | 0 |  |  | 21% | 0
|  | snížená | 0 |  |  | 15% | 0
|  | zákl. přenesená | 0 |  |  | 21% | 0
|  | sníž. přenesená | 0 |  |  | 15% | 0
|  | nulová | 0 |  |  | 0% | 0
| Cena s DPH |  |  | v | CZK |  | 0
| Projektant |  |  | Zpracovatel
| Datum a podpis: |  | Razítko | Datum a podpis: |  |  | Razítko
| Objednavatel |  |  | Uchazeč
| Datum a podpis: |  | Razítko | Datum a podpis: |  |  | Razítko
REKAPITULACE ČLENĚNÍ SOUPISU PRACÍ
Stavba:
Rekonstrukce podchodu pod ul. Horní, náměstí Ostrava - Jih, revize c
Objekt:
SO 601 - Rekonstrukce podchodu
Soupis:
SO 601.1 - Architektonicko-stavební a stavebně konstrukční část
Místo: |  |  | Ostrava |  |  | Datum: | 11. 2. 2020
Zadavatel: |  |  | SMO městský obvod Ostrava - Jih |  |  | Projektant: | PROJEKT 2010, s.r.o.
Uchazeč: |  |  | Vyplň údaj |  |  | Zpracovatel: | M. Morská
Kód dílu - Popis | [6 empty] | Cena celkem [CZK]
Náklady ze soupisu prací | [6 empty] | 0 | [12 empty] | -1
| HSV - Práce a dodávky HSV | [5 empty] | 0
| 1 - Zemní práce | [5 empty] | 0
| 5 - Komunikace pozemní | [5 empty] | 0
| 6 - Úpravy povrchů, podlahy a osazování výplní | [5 empty] | 0
| 9 - Ostatní konstrukce a práce, bourání | [5 empty] | 0
| 997 - Přesun sutě | [5 empty] | 0
| 998 - Přesun hmot | [5 empty] | 0
| PSV - Práce a dodávky PSV | [5 empty] | 0
| 711 - Izolace proti vodě, vlhkosti a plynům | [5 empty] | 0
| 712 - Povlakové krytiny | [5 empty] | 0
| 713 - Izolace tepelné | [5 empty] | 0
| 721 - Zdravotechnika - vnitřní kanalizace | [5 empty] | 0
| 762 - Konstrukce tesařské | [5 empty] | 0
| 764 - Konstrukce klempířské | [5 empty] | 0
| 767 - Konstrukce zámečnické | [5 empty] | 0
| 776 - Podlahy povlakové | [5 empty] | 0
| 777 - Podlahy lité | [5 empty] | 0
| 781 - Dokončovací práce - obklady | [5 empty] | 0
| 783 - Dokončovací práce - nátěry | [5 empty] | 0
SOUPIS PRACÍ
Stavba:
Rekonstrukce podchodu pod ul. Horní, náměstí Ostrava - Jih, revize c
Objekt:
SO 601 - Rekonstrukce podchodu
Soupis:
SO 601.1 - Architektonicko-stavební a stavebně konstrukční část
Místo: |  |  | Ostrava |  |  | Datum: | 11. 2. 2020
Zadavatel: |  |  | SMO městský obvod Ostrava - Jih |  |  | Projektant: | PROJEKT 2010, s.r.o.
Uchazeč: |  |  | Vyplň údaj |  |  | Zpracovatel: | M. Morská
PČ | Typ | Kód | Popis | MJ | Množství | J.cena [CZK] | Cena celkem [CZK] | Cenová soustava |  |  | DPH | J. Nh [h] | Nh celkem [h] | J. hmotnost [t] | Hmotnost celkem [t] | J. suť [t] | Suť Celkem [t]
Náklady soupisu celkem | [6 empty] | 0 | [5 empty] | 0 |  | 254.0186 |  | 670.298 |  | D | -1 | [10 empty] | 0
| D | HSV | Práce a dodávky HSV |  |  |  | 0 | [5 empty] | 0 |  | 203.3795 |  | 662.3492 | 1 | D | 0 |  |  |  | ROZPOCET | [6 empty] | 0
| D | 1 | Zemní práce |  |  |  | 0 | [5 empty] | 0 |  | 0.008034 |  | 84.432 | 1 | D | 1 |  |  |  | ROZPOCET | [6 empty] | 0
1 | K | 112151352 | Kácení stromu s postupným spouštěním koruny a kmene D do 0,3 m | kus | 1 |  | 0 |  |  |  | základní |  | 0 | 0 | 0 | 0 | 0 | 4 | K | 2 |  |  |  | ROZPOCET | 0 | 0 | 0 | 0 | 0 | 1 | 0 | 4 | 61664822
| VV |  | "habr obvod kmene 75 cm, p.č. 203/1" 1 |  | 1 | [13 empty] | VV | 2 | 2 | True | 1 | ROZPOCET
2 | K | 112151353 | Kácení stromu s postupným spouštěním koruny a kmene D do 0,4 m | kus | 1 |  | 0 |  |  |  | základní |  | 0 | 0 | 0 | 0 | 0 | 4 | K | 2 |  |  |  | ROZPOCET | 0 | 0 | 0 | 0 | 0 | 1 | 0 | 4 | -291193880
| VV |  | "habr obvod kmene 101 cm, p.č. 371/1" 1 |  | 1 | [13 empty] | VV | 2 | 2 | True | 1 | ROZPOCET
3 | K | 112251221 | Odstranění pařezů rovině nebo na svahu do 1:5 odfrézováním do hloubky 0,5 m | m2 | 0.8 |  | 0 |  |  |  | základní |  | 0 | 0 | 0 | 0 | 0 | 4 | K | 2 |  |  |  | ROZPOCET | 0 | 0 | 0 | 0 | 0 | 1 | 0 | 4 | -1707152282
| VV |  | 0,40*2 |  | 0.8 | [13 empty] | VV | 2 | 2 | True | 1 | ROZPOCET
4 | K | 122911121 | Odstranění vyfrézované dřevní hmoty hloubky do 0,5 m v rovině nebo na svahu do 1:5 | m2 | 0.8 |  | 0 |  |  |  | základní |  | 0 | 0 | 0 | 0 | 0 | 4 | K | 2 |  |  |  | ROZPOCET | 0 | 0 | 0 | 0 | 0 | 1 | 0 | 4 | -542867036
5 | K | R1128901 | Odvoz pokácených stromů vč. vytěžené dřevní hmoty (pařezů), uložení na skládku, poplatky za skládku | kpl | 1 |  | 0 |  |  |  | základní |  | 0 | 0 | 0 | 0 | 0 | 4 | K | 2 |  |  |  | ROZPOCET | 0 | 0 | 0 | 0 | 0 | 1 | 0 | 4 | 161123362
6 | K | 113107122 | Odstranění podkladu z kameniva drceného tl 200 mm ručně | m2 | 76.8 |  | 0 |  |  |  | základní |  | 0 | 0 | 0 | 0.29 | 22.272 | 4 | K | 2 |  |  |  | ROZPOCET | 0 | 0 | 0 | 0 | 0 | 1 | 0 | 4 | 871189547
| VV |  | "dle výkresu číslo PRO-10714-04, 05 a technické zprávy" | [15 empty] | VV | 2 | 1 | True | 0 | ROZPOCET
| VV |  | "vybourání betonu kolem koridorů v místě kolejí" 0,5*16*2 |  | 16 | [13 empty] | VV | 2 | 2 | True | 0 | ROZPOCET
| VV |  | "vybourání betonu kolem koridorů v místě silnice" 0,8*16*2+1,1*16*2 |  | 60.8 | [13 empty] | VV | 2 | 2 | True | 0 | ROZPOCET
| VV |  | Součet |  | 76.8 | [13 empty] | VV | 2 | 4 | True | 1 | ROZPOCET
7 | K | 113107137 | Odstranění podkladu z betonu vyztuženého sítěmi tl 300 mm ručně | m2 | 76.8 |  | 0 |  |  |  | základní |  | 0 | 0 | 0 | 0.63 | 48.384 | 4 | K | 2 |  |  |  | ROZPOCET | 0 | 0 | 0 | 0 | 0 | 1 | 0 | 4 | -1311843164
| VV |  | "dle výkresu číslo PRO-10714-04, 05 a technické zprávy" | [15 empty] | VV | 2 | 1 | True | 0 | ROZPOCET
| VV |  | "vybourání betonu kolem koridorů v místě kolejí" 0,5*16*2 |  | 16 | [13 empty] | VV | 2 | 2 | True | 0 | ROZPOCET
| VV |  | "vybourání betonu kolem koridorů v místě silnice" 0,8*16*2+1,1*16*2 |  | 60.8 | [13 empty] | VV | 2 | 2 | True | 0 | ROZPOCET
| VV |  | Součet |  | 76.8 | [13 empty] | VV | 2 | 4 | True | 1 | ROZPOCET
8 | K | 113202111 | Vytrhání obrub krajníků obrubníků stojatých | m | 67.2 |  | 0 |  |  |  | základní |  | 0 | 0 | 0 | 0.205 | 13.776 | 4 | K | 2 |  |  |  | ROZPOCET | 0 | 0 | 0 | 0 | 0 | 1 | 0 | 4 | -395628868
| VV |  | "dle výkresu číslo PRO-10714-04, 05 a technické zprávy" | [15 empty] | VV | 2 | 1 | True | 0 | ROZPOCET
| VV |  | "vybourání 70% obrub kolem koridorů v místě silnice" 16*4*0,7 |  | 44.8 | [13 empty] | VV | 2 | 2 | True | 0 | ROZPOCET
| VV |  | "vybourání 70% obrub kolem koridorů v místě kolejí" 16*2*0,7 |  | 22.4 | [13 empty] | VV | 2 | 2 | True | 0 | ROZPOCET
| VV |  | Součet |  | 67.2 | [13 empty] | VV | 2 | 4 | True | 1 | ROZPOCET
9 | K | 115101201 | Čerpání vody na dopravní výšku do 10 m průměrný přítok do 500 l/min | hod | 300 |  | 0 |  |  |  | základní |  | 0 | 0 | 0 | 0 | 0 | 4 | K | 2 |  |  |  | ROZPOCET | 0 | 0 | 0 | 0 | 0 | 1 | 0 | 4 | 238705483
| VV |  | 10*30 |  | 300 | [13 empty] | VV | 2 | 2 | True | 0 | ROZPOCET
| VV |  | Součet |  | 300 | [13 empty] | VV | 2 | 4 | True | 1 | ROZPOCET
10 | K | 121112011 | Sejmutí ornice tl vrstvy do 150 mm ručně s odhozením do 3 m bez vodorovného přemístění | m3 | 7.8 |  | 0 |  |  |  | základní |  | 0 | 0 | 0 | 0 | 0 | 4 | K | 2 |  |  |  | ROZPOCET | 0 | 0 | 0 | 0 | 0 | 1 | 0 | 4 | -1778009992
| VV |  | "dle výkresu číslo PRO-10714-04, 05 a technické zprávy" | [15 empty] | VV | 2 | 1 | True | 0 | ROZPOCET
| VV |  | "odkop kolem koridorů v místě trávy" 0,15*1*(16*2+5*4) |  | 7.8 | [13 empty] | VV | 2 | 2 | True | 0 | ROZPOCET
| VV |  | Součet |  | 7.8 | [13 empty] | VV | 2 | 4 | True | 1 | ROZPOCET
11 | K | 131203101 | Hloubení jam ručním nebo pneum nářadím v soudržných horninách tř. 3 | m3 | 20.8 |  | 0 |  |  |  | základní |  | 0 | 0 | 0 | 0 | 0 | 4 | K | 2 |  |  |  | ROZPOCET | 0 | 0 | 0 | 0 | 0 | 1 | 0 | 4 | -491325125
| VV |  | "dle výkresu číslo PRO-10714-04, 05 a technické zprávy" | [15 empty] | VV | 2 | 1 | True | 0 | ROZPOCET
| VV |  | "odkop kolem koridorů v místě trávy" 0,5*0,8*(16*2+5*4) |  | 20.8 | [13 empty] | VV | 2 | 2 | True | 0 | ROZPOCET
| VV |  | Součet |  | 20.8 | [13 empty] | VV | 2 | 4 | True | 1 | ROZPOCET
12 | K | 131203109 | Příplatek za lepivost u hloubení jam ručním nebo pneum nářadím v hornině tř. 3 | m3 | 10.4 |  | 0 |  |  |  | základní |  | 0 | 0 | 0 | 0 | 0 | 4 | K | 2 |  |  |  | ROZPOCET | 0 | 0 | 0 | 0 | 0 | 1 | 0 | 4 | 344740989
| VV |  | 20,8*0,5 |  | 10.4 | [13 empty] | VV | 2 | 2 | True | 0 | ROZPOCET
| VV |  | Součet |  | 10.4 | [13 empty] | VV | 2 | 4 | True | 1 | ROZPOCET
13 | K | 174101101 | Zásyp jam, šachet rýh nebo kolem objektů sypaninou se zhutněním | m3 | 20.8 |  | 0 |  |  |  | základní |  | 0 | 0 | 0 | 0 | 0 | 4 | K | 2 |  |  |  | ROZPOCET | 0 | 0 | 0 | 0 | 0 | 1 | 0 | 4 | 1786116935
| VV |  | "dle výkresu číslo PRO-10714-04, 05 a technické zprávy" | [15 empty] | VV | 2 | 1 | True | 0 | ROZPOCET
| VV |  | "zpětný zásyp kolem koridorů" 0,5*0,8*(16*2+5*4) |  | 20.8 | [13 empty] | VV | 2 | 2 | True | 0 | ROZPOCET
| VV |  | Součet |  | 20.8 | [13 empty] | VV | 2 | 4 | True | 1 | ROZPOCET
14 | K | 181301102 | Rozprostření ornice tl vrstvy do 150 mm pl do 500 m2 v rovině nebo ve svahu do 1:5 | m2 | 52 |  | 0 |  |  |  | základní |  | 0 | 0 | 0 | 0 | 0 | 4 | K | 2 |  |  |  | ROZPOCET | 0 | 0 | 0 | 0 | 0 | 1 | 0 | 4 | -698420847
| VV |  | "dle výkresu číslo PRO-10714-04, 05 a technické zprávy" | [15 empty] | VV | 2 | 1 | True | 0 | ROZPOCET
| VV |  | "zpětné rozprostření ornice kolem koridorů" 1*(16*2+5*4) |  | 52 | [13 empty] | VV | 2 | 2 | True | 0 | ROZPOCET
| VV |  | Součet |  | 52 | [13 empty] | VV | 2 | 4 | True | 1 | ROZPOCET
15 | K | 181411131 | Založení parkového trávníku výsevem plochy do 1000 m2 v rovině a ve svahu do 1:5 | m2 | 52 |  | 0 |  |  |  | základní |  | 0 | 0 | 0 | 0 | 0 | 4 | K | 2 |  |  |  | ROZPOCET | 0 | 0 | 0 | 0 | 0 | 1 | 0 | 4 | -639284764
| VV |  | "dle výkresu číslo PRO-10714-04, 05 a technické zprávy" | [15 empty] | VV | 2 | 1 | True | 0 | ROZPOCET
| VV |  | "obnovení trávníku kolem koridorů" 1*(16*2+5*4) |  | 52 | [13 empty] | VV | 2 | 2 | True | 0 | ROZPOCET
| VV |  | Součet |  | 52 | [13 empty] | VV | 2 | 4 | True | 1 | ROZPOCET
16 | M | 00572410 | osivo směs travní parková | kg | 8.034 |  | 0 |  |  |  | základní |  | 0 | 0.001 | 0.008034 | 0 | 0 | 8 | M | 2 |  |  |  | ROZPOCET | 0 | 0 | 0 | 0 | 0 | 1 | 0 | 4 | 541408169
| VV |  | 52*0,15*1,03 |  | 8.034 | [13 empty] | VV | 2 | 2 | True | 0 | ROZPOCET
| VV |  | Součet |  | 8.034 | [13 empty] | VV | 2 | 4 | True | 1 | ROZPOCET
17 | K | 181951102 | Úprava pláně v hornině tř. 1 až 4 se zhutněním | m2 | 103.8 |  | 0 |  |  |  | základní |  | 0 | 0 | 0 | 0 | 0 | 4 | K | 2 |  |  |  | ROZPOCET | 0 | 0 | 0 | 0 | 0 | 1 | 0 | 4 | -1188605616
| VV |  | "dle výkresu číslo PRO-10714-04, 05 a technické zprávy" | [15 empty] | VV | 2 | 1 | True | 0 | ROZPOCET
| VV |  | "obnovení betonu kolem koridorů v místě kolejí" 0,5*16*2 |  | 16 | [13 empty] | VV | 2 | 2 | True | 0 | ROZPOCET
| VV |  | "obnovení betonu kolem koridorů v místě silnice" 0,8*16*2+1,1*16*2 |  | 60.8 | [13 empty] | VV | 2 | 2 | True | 0 | ROZPOCET
| VV |  | "okapový chodník kolem koridorů v místě trávníku" 0,5*(16*2+5,5*4) |  | 27 | [13 empty] | VV | 2 | 2 | True | 0 | ROZPOCET
| VV |  | Součet |  | 103.8 | [13 empty] | VV | 2 | 4 | True | 1 | ROZPOCET
| D | 5 | Komunikace pozemní |  |  |  | 0 | [5 empty] | 0 |  | 0 |  | 0 | 1 | D | 1 |  |  |  | ROZPOCET | [6 empty] | 0
18 | K | 564750111 | Podklad z kameniva hrubého drceného vel. 16-32 mm tl 150 mm | m2 | 76.8 |  | 0 |  |  |  | základní |  | 0 | 0 | 0 | 0 | 0 | 4 | K | 2 |  |  |  | ROZPOCET | 0 | 0 | 0 | 0 | 0 | 1 | 0 | 4 | 946748991
| VV |  | "dle výkresu číslo PRO-10714-04, 05 a technické zprávy" | [15 empty] | VV | 2 | 1 | True | 0 | ROZPOCET
| VV |  | "obnovení betonu kolem koridorů v místě kolejí" 0,5*16*2 |  | 16 | [13 empty] | VV | 2 | 2 | True | 0 | ROZPOCET
| VV |  | "obnovení betonu kolem koridorů v místě silnice" 0,8*16*2+1,1*16*2 |  | 60.8 | [13 empty] | VV | 2 | 2 | True | 0 | ROZPOCET
| VV |  | Součet |  | 76.8 | [13 empty] | VV | 2 | 4 | True | 1 | ROZPOCET
19 | K | 581141216 | Kryt cementobetonový vozovek skupiny CB II tl 250 mm | m2 | 76.8 |  | 0 |  |  |  | základní |  | 0 | 0 | 0 | 0 | 0 | 4 | K | 2 |  |  |  | ROZPOCET | 0 | 0 | 0 | 0 | 0 | 1 | 0 | 4 | -941144182
| VV |  | "dle výkresu číslo PRO-10714-04, 05 a technické zprávy" | [15 empty] | VV | 2 | 1 | True | 0 | ROZPOCET
| VV |  | "obnovení betonu kolem koridorů v místě kolejí" 0,5*16*2 |  | 16 | [13 empty] | VV | 2 | 2 | True | 0 | ROZPOCET
| VV |  | "obnovení betonu kolem koridorů v místě silnice" 0,8*16*2+1,1*16*2 |  | 60.8 | [13 empty] | VV | 2 | 2 | True | 0 | ROZPOCET
| VV |  | Součet |  | 76.8 | [13 empty] | VV | 2 | 4 | True | 1 | ROZPOCET
| D | 6 | Úpravy povrchů, podlahy a osazování výplní |  |  |  | 0 | [5 empty] | 0 |  | 135.0129 |  | 0 | 1 | D | 1 |  |  |  | ROZPOCET | [6 empty] | 0
20 | K | 611131121 | Penetrační disperzní nátěr vnitřních stropů nanášený ručně | m2 | 192 |  | 0 |  |  |  | základní |  | 0 | 0.00026 | 0.04992 | 0 | 0 | 4 | K | 2 |  |  |  | ROZPOCET | 0 | 0 | 0 | 0 | 0 | 1 | 0 | 4 | 424284269
| VV |  | "dle výkresu číslo PRO-10714-09 a technické zprávy" | [15 empty] | VV | 2 | 1 | True | 0 | ROZPOCET
| VV |  | "stropy schodišťových koridorů" 15*3,2*4 |  | 192 | [13 empty] | VV | 2 | 2 | True | 0 | ROZPOCET
| VV |  | Součet |  | 192 | [13 empty] | VV | 2 | 4 | True | 1 | ROZPOCET
21 | K | 611135011 | Vyrovnání podkladu vnitřních stropů speciálním tmelem tl do 2 mm | m2 | 92.059 |  | 0 |  |  |  | základní |  | 0 | 0.00546 | 0.50264 | 0 | 0 | 4 | K | 2 |  |  |  | ROZPOCET | 0 | 0 | 0 | 0 | 0 | 1 | 0 | 4 | 1540832880
| VV |  | "dle výkresu číslo PRO-10714-20 a technické zprávy" | [15 empty] | VV | 2 | 1 | True | 0 | ROZPOCET
| VV |  | "strop v místě lepení uhlíkových lamel - 30%" (5,9*(43,153+42,34)*0,5+5,86*(6,17+6,6)*0,5+5,86*1,4+3,2*(0,705*2+0,74+0,675))*0,3 |  | 92.059 | [13 empty] | VV | 2 | 2 | True | 0 | ROZPOCET
| VV |  | Součet |  | 92.059 | [13 empty] | VV | 2 | 4 | True | 1 | ROZPOCET
22 | K | 611135095 | Příplatek k vyrovnání vnitřních stropů speciálním tmelem za každý dalších 1 mm tl | m2 | 276.177 |  | 0 |  |  |  | základní |  | 0 | 0.0021 | 0.57997 | 0 | 0 | 4 | K | 2 |  |  |  | ROZPOCET | 0 | 0 | 0 | 0 | 0 | 1 | 0 | 4 | -1552624932
| VV |  | "celkem 5mm" 92,059*3 |  | 276.177 | [13 empty] | VV | 2 | 2 | True | 0 | ROZPOCET
| VV |  | Součet |  | 276.177 | [13 empty] | VV | 2 | 4 | True | 1 | ROZPOCET
23 | K | 611321121 | Vápenocementová omítka hladká jednovrstvá vnitřních stropů rovných nanášená ručně | m2 | 192 |  | 0 |  |  |  | základní |  | 0 | 0.0154 | 2.9568 | 0 | 0 | 4 | K | 2 |  |  |  | ROZPOCET | 0 | 0 | 0 | 0 | 0 | 1 | 0 | 4 | 638326388
| VV |  | "dle výkresu číslo PRO-10714-09 a technické zprávy" | [15 empty] | VV | 2 | 1 | True | 0 | ROZPOCET
| VV |  | "stropy schodišťových koridorů" 15*3,2*4 |  | 192 | [13 empty] | VV | 2 | 2 | True | 0 | ROZPOCET
| VV |  | Součet |  | 192 | [13 empty] | VV | 2 | 4 | True | 1 | ROZPOCET
24 | K | 611321191 | Příplatek k vápenocementové omítce vnitřních stropů za každých dalších 5 mm tloušťky ručně | m2 | 192 |  | 0 |  |  |  | základní |  | 0 | 0.0079 | 1.5168 | 0 | 0 | 4 | K | 2 |  |  |  | ROZPOCET | 0 | 0 | 0 | 0 | 0 | 1 | 0 | 4 | -392001734
| VV |  | 192 |  | 192 | [13 empty] | VV | 2 | 2 | True | 0 | ROZPOCET
| VV |  | Součet |  | 192 | [13 empty] | VV | 2 | 4 | True | 1 | ROZPOCET
25 | K | 611521001 | Tenkovrstvá silikátová zrnitá omítka tl. 1,0 mm včetně penetrace vnitřních stropů rovných | m2 | 192 |  | 0 |  |  |  | základní |  | 0 | 0.00198 | 0.38016 | 0 | 0 | 4 | K | 2 |  |  |  | ROZPOCET | 0 | 0 | 0 | 0 | 0 | 1 | 0 | 4 | -1108009653
| VV |  | "dle výkresu číslo PRO-10714-09 a technické zprávy" | [15 empty] | VV | 2 | 1 | True | 0 | ROZPOCET
| VV |  | "stropy schodišťových koridorů" 15*3,2*4 |  | 192 | [13 empty] | VV | 2 | 2 | True | 0 | ROZPOCET
| VV |  | Součet |  | 192 | [13 empty] | VV | 2 | 4 | True | 1 | ROZPOCET
26 | K | 612131121 | Penetrační disperzní nátěr vnitřních stěn nanášený ručně | m2 | 2294.88 |  | 0 |  |  |  | základní |  | 0 | 0.00026 | 0.59667 | 0 | 0 | 4 | K | 2 |  |  |  | ROZPOCET | 0 | 0 | 0 | 0 | 0 | 1 | 0 | 4 | 1497472161
| VV |  | "dle výkresu číslo PRO-10714-03, 05, 10 a technické zprávy" | [15 empty] | VV | 2 | 1 | True | 0 | ROZPOCET
| VV |  | "pod obklady - skladba S1 " | [15 empty] | VV | 2 | 1 | True | 0 | ROZPOCET
| VV |  | "obklad podchodu 60x60cm" 2,4*(5,89+24,8+12,57+11,95+23,38+8*2+0,705*4+0,74*2+0,655*2)*3 |  | 721.44 | [13 empty] | VV | 2 | 2 | True | 0 | ROZPOCET
| VV |  | "vnitřní obklad schodišťových koridorů 30x30cm" 4*(0,7*2,4*2+2,5*2,5*2+3,3*3,2+(4+0,6)*0,5*12*2+0,6*3*2)*3 |  | 1022.64 | [13 empty] | VV | 2 | 2 | True | 0 | ROZPOCET
| VV |  | 4*(0,6*1,8*5*2+0,15*1,8*5*2*2)*3 |  | 194.4 | [13 empty] | VV | 2 | 2 | True | 0 | ROZPOCET
| VV |  | "obklad parapetů a ostění oken" (0,4*2,4*40+0,4*1,8*2*40)*3 |  | 288 | [13 empty] | VV | 2 | 2 | True | 0 | ROZPOCET
| VV |  | "pod novými vnitřními omítkami" 0,45*15*8+2,4*0,15*40 |  | 68.4 | [13 empty] | VV | 2 | 2 | True | 0 | ROZPOCET
| VV |  | Součet |  | 2294.88 | [13 empty] | VV | 2 | 4 | True | 1 | ROZPOCET
27 | K | 612142012a | Potažení vnitřních stěn ocelovým pletivem 40x40x2 vč. ukotvení | m2 | 742.16 |  | 0 |  |  |  | základní |  | 0 | 0.00064 | 0.47498 | 0 | 0 | 4 | K | 2 |  |  |  | ROZPOCET | 0 | 0 | 0 | 0 | 0 | 1 | 0 | 4 | 1012374794
| VV |  | "vč. ukotvení do stěny" | [15 empty] | VV | 2 | 1 | True | 0 | ROZPOCET
| VV |  | "dle výkresu číslo PRO-10714-03, 05, 10 a technické zprávy" | [15 empty] | VV | 2 | 1 | True | 0 | ROZPOCET
| VV |  | "pod obklady - skladba S1 " | [15 empty] | VV | 2 | 1 | True | 0 | ROZPOCET
| VV |  | "obklad podchodu 60x60cm" 2,4*(5,89+24,8+12,57+11,95+23,38+8*2+0,705*4+0,74*2+0,655*2) |  | 240.48 | [13 empty] | VV | 2 | 2 | True | 0 | ROZPOCET
| VV |  | "vnitřní obklad schodišťových koridorů 30x30cm" 4*(0,7*2,4*2+2,5*2,5*2+3,3*3,2+(4+0,6)*0,5*12*2+0,6*3*2) |  | 340.88 | [13 empty] | VV | 2 | 2 | True | 0 | ROZPOCET
| VV |  | 4*(0,6*1,8*5*2+0,15*1,8*5*2*2) |  | 64.8 | [13 empty] | VV | 2 | 2 | True | 0 | ROZPOCET
| VV |  | "obklad parapetů a ostění oken" (0,4*2,4*40+0,4*1,8*2*40) |  | 96 | [13 empty] | VV | 2 | 2 | True | 0 | ROZPOCET
| VV |  | Součet |  | 742.16 | [13 empty] | VV | 2 | 4 | True | 1 | ROZPOCET
28 | K | 612321121 | Vápenocementová omítka hladká jednovrstvá vnitřních stěn nanášená ručně | m2 | 68.4 |  | 0 |  |  |  | základní |  | 0 | 0.0154 | 1.0534 | 0 | 0 | 4 | K | 2 |  |  |  | ROZPOCET | 0 | 0 | 0 | 0 | 0 | 1 | 0 | 4 | 1822824966
| VV |  | "dle výkresu číslo PRO-10714-05 a technické zprávy" | [15 empty] | VV | 2 | 1 | True | 0 | ROZPOCET
| VV |  | "nové vnitřní omítky" 0,45*15*8+2,4*0,15*40 |  | 68.4 | [13 empty] | VV | 2 | 2 | True | 0 | ROZPOCET
| VV |  | Součet |  | 68.4 | [13 empty] | VV | 2 | 4 | True | 1 | ROZPOCET
29 | K | 612321191 | Příplatek k vápenocementové omítce vnitřních stěn za každých dalších 5 mm tloušťky ručně | m2 | 68.4 |  | 0 |  |  |  | základní |  | 0 | 0.0079 | 0.54036 | 0 | 0 | 4 | K | 2 |  |  |  | ROZPOCET | 0 | 0 | 0 | 0 | 0 | 1 | 0 | 4 | -1062734099
| VV |  | 68,4 |  | 68.4 | [13 empty] | VV | 2 | 2 | True | 0 | ROZPOCET
| VV |  | Součet |  | 68.4 | [13 empty] | VV | 2 | 4 | True | 1 | ROZPOCET
30 | K | 612331121 | Cementová omítka hladká jednovrstvá vnitřních stěn nanášená ručně | m2 | 1003.36 |  | 0 |  |  |  | základní |  | 0 | 0.021 | 21.0706 | 0 | 0 | 4 | K | 2 |  |  |  | ROZPOCET | 0 | 0 | 0 | 0 | 0 | 1 | 0 | 4 | 1351811472
| VV |  | "dle výkresu číslo PRO-10714-03, 05, 10 a technické zprávy" | [15 empty] | VV | 2 | 1 | True | 0 | ROZPOCET
| VV |  | "vnitřní obklad schodišťových koridorů 30x30cm" (4*(0,7*2,4*2+2,5*2,5*2+3,3*3,2+(4+0,6)*0,5*12*2+0,6*3*2))*2 |  | 681.76 | [13 empty] | VV | 2 | 2 | True | 0 | ROZPOCET
| VV |  | 4*(0,6*1,8*5*2+0,15*1,8*5*2*2)*2 |  | 129.6 | [13 empty] | VV | 2 | 2 | True | 0 | ROZPOCET
| VV |  | "obklad parapetů a ostění oken" (0,4*2,4*40+0,4*1,8*2*40)*2 |  | 192 | [13 empty] | VV | 2 | 2 | True | 0 | ROZPOCET
| VV |  | Součet |  | 1003.36 | [13 empty] | VV | 2 | 4 | True | 1 | ROZPOCET
31 | K | 612331191 | Příplatek k cementové omítce vnitřních stěn za každých dalších 5 mm tloušťky ručně | m2 | 1003.36 |  | 0 |  |  |  | základní |  | 0 | 0.0105 | 10.5353 | 0 | 0 | 4 | K | 2 |  |  |  | ROZPOCET | 0 | 0 | 0 | 0 | 0 | 1 | 0 | 4 | -1024810142
| VV |  | 1003,36 |  | 1003.36 | [13 empty] | VV | 2 | 2 | True | 0 | ROZPOCET
| VV |  | Součet |  | 1003.36 | [13 empty] | VV | 2 | 4 | True | 1 | ROZPOCET
32 | K | 612521001 | Tenkovrstvá silikátová zrnitá omítka tl. 1,0 mm včetně penetrace vnitřních stěn | m2 | 68.4 |  | 0 |  |  |  | základní |  | 0 | 0.00198 | 0.13543 | 0 | 0 | 4 | K | 2 |  |  |  | ROZPOCET | 0 | 0 | 0 | 0 | 0 | 1 | 0 | 4 | 1002796337
| VV |  | "dle výkresu číslo PRO-10714-05 a technické zprávy" | [15 empty] | VV | 2 | 1 | True | 0 | ROZPOCET
| VV |  | "nové vnitřní omítky" 0,45*15*8+2,4*0,15*40 |  | 68.4 | [13 empty] | VV | 2 | 2 | True | 0 | ROZPOCET
| VV |  | Součet |  | 68.4 | [13 empty] | VV | 2 | 4 | True | 1 | ROZPOCET
33 | K | 612821031a | Vnitřní vyrovnávací hydroizolační omítka prováděná ručně | m2 | 295.48 |  | 0 |  |  |  | základní |  | 0 | 0.016 | 4.7277 | 0 | 0 | 4 | K | 2 |  |  |  | ROZPOCET | 0 | 0 | 0 | 0 | 0 | 1 | 0 | 4 | 1105991458
| VV |  | "dle výkresu číslo PRO-10714-03, 05, 10 a technické zprávy" | [15 empty] | VV | 2 | 1 | True | 0 | ROZPOCET
| VV |  | "s vodotěsnící přísadou na bázi krystalizace " | [15 empty] | VV | 2 | 1 | True | 0 | ROZPOCET
| VV |  | "pod obklady - skladba S1 " | [15 empty] | VV | 2 | 1 | True | 0 | ROZPOCET
| VV |  | "obklad podchodu 60x60cm" 2,4*(5,89+24,8+12,57+11,95+23,38+8*2+0,705*4+0,74*2+0,655*2) |  | 240.48 | [13 empty] | VV | 2 | 2 | True | 0 | ROZPOCET
| VV |  | "schodišťové koridory" 55 |  | 55 | [13 empty] | VV | 2 | 2 | True | 0 | ROZPOCET
| VV |  | Součet |  | 295.48 | [13 empty] | VV | 2 | 4 | True | 1 | ROZPOCET
34 | K | 619991011 | Obalení konstrukcí a prvků fólií přilepenou lepící páskou | m2 | 224 |  | 0 |  |  |  | základní |  | 0 | 0 | 0 | 0 | 0 | 4 | K | 2 |  |  |  | ROZPOCET | 0 | 0 | 0 | 0 | 0 | 1 | 0 | 4 | -1183649351
| VV |  | "dle výkresu číslo PRO-10714-03 a technické zprávy" | [15 empty] | VV | 2 | 1 | True | 0 | ROZPOCET
| VV |  | "okna" 2,5*1,8*40 |  | 180 | [13 empty] | VV | 2 | 2 | True | 0 | ROZPOCET
| VV |  | "dveře" 1*2*22 |  | 44 | [13 empty] | VV | 2 | 2 | True | 0 | ROZPOCET
| VV |  | Součet |  | 224 | [13 empty] | VV | 2 | 4 | True | 1 | ROZPOCET
35 | K | 622131121 | Penetrační disperzní nátěr vnějších stěn nanášený ručně | m2 | 871.392 |  | 0 |  |  |  | základní |  | 0 | 0.00026 | 0.22656 | 0 | 0 | 4 | K | 2 |  |  |  | ROZPOCET | 0 | 0 | 0 | 0 | 0 | 1 | 0 | 4 | -949274344
| VV |  | "dle výkresu číslo PRO-10714-03, 05, 10 a technické zprávy" | [15 empty] | VV | 2 | 1 | True | 0 | ROZPOCET
| VV |  | "pod obklady - skladba S1 " | [15 empty] | VV | 2 | 1 | True | 0 | ROZPOCET
| VV |  | "vnější obklad schodišťových koridorů 30x30cm" (15,58*8*2,4-1,77*2,4*40+0,6*0,15*40+1,77*0,3*40+4,19*2,4*4+0,59*2,4*16+0,31*2,4*2*4)*3 |  | 668.664 | [13 empty] | VV | 2 | 2 | True | 0 | ROZPOCET
| VV |  | "vnější omítka na stěnách koridorů" 15,58*0,9*8+4,2*0,9*8+0,31*0,9*16+0,59*0,9*16+2,4*0,3*40 |  | 184.176 | [13 empty] | VV | 2 | 2 | True | 0 | ROZPOCET
| VV |  | 0,6*3*2+0,6*3,16*2+0,6*3,04*2+3,06*0,6*2+3,2*0,3*4 |  | 18.552 | [13 empty] | VV | 2 | 2 | True | 0 | ROZPOCET
| VV |  | Součet |  | 871.392 | [13 empty] | VV | 2 | 4 | True | 1 | ROZPOCET
36 | K | 622142012a | Potažení vnějších stěn ocelovým pletivem 40x40x2 vč. ukotvení | m2 | 222.888 |  | 0 |  |  |  | základní |  | 0 | 0.00064 | 0.14265 | 0 | 0 | 4 | K | 2 |  |  |  | ROZPOCET | 0 | 0 | 0 | 0 | 0 | 1 | 0 | 4 | -1760245141
| VV |  | "vč. ukotvení do stěny" | [15 empty] | VV | 2 | 1 | True | 0 | ROZPOCET
| VV |  | "dle výkresu číslo PRO-10714-03, 05, 10 a technické zprávy" | [15 empty] | VV | 2 | 1 | True | 0 | ROZPOCET
| VV |  | "pod obklady - skladba S1 " | [15 empty] | VV | 2 | 1 | True | 0 | ROZPOCET
| VV |  | "vnější obklad schodišťových koridorů 30x30cm" (15,58*8*2,4-1,77*2,4*40+0,6*0,15*40+1,77*0,3*40+4,19*2,4*4+0,59*2,4*16+0,31*2,4*2*4) |  | 222.888 | [13 empty] | VV | 2 | 2 | True | 0 | ROZPOCET
| VV |  | Součet |  | 222.888 | [13 empty] | VV | 2 | 4 | True | 1 | ROZPOCET
37 | K | 622321121 | Vápenocementová omítka hladká jednovrstvá vnějších stěn nanášená ručně | m2 | 202.728 |  | 0 |  |  |  | základní |  | 0 | 0.0231 | 4.683 | 0 | 0 | 4 | K | 2 |  |  |  | ROZPOCET | 0 | 0 | 0 | 0 | 0 | 1 | 0 | 4 | 1750514078
| VV |  | "dle výkresu číslo PRO-10714-05 a technické zprávy" | [15 empty] | VV | 2 | 1 | True | 0 | ROZPOCET
| VV |  | "vnější omítka na stěnách koridorů" 15,58*0,9*8+4,2*0,9*8+0,31*0,9*16+0,59*0,9*16+2,4*0,3*40 |  | 184.176 | [13 empty] | VV | 2 | 2 | True | 0 | ROZPOCET
| VV |  | 0,6*3*2+0,6*3,16*2+0,6*3,04*2+3,06*0,6*2+3,2*0,3*4 |  | 18.552 | [13 empty] | VV | 2 | 2 | True | 0 | ROZPOCET
| VV |  | Součet |  | 202.728 | [13 empty] | VV | 2 | 4 | True | 1 | ROZPOCET
38 | K | 622321191 | Příplatek k vápenocementové omítce vnějších stěn za každých dalších 5 mm tloušťky ručně | m2 | 202.728 |  | 0 |  |  |  | základní |  | 0 | 0.0079 | 1.6016 | 0 | 0 | 4 | K | 2 |  |  |  | ROZPOCET | 0 | 0 | 0 | 0 | 0 | 1 | 0 | 4 | -10158907
| VV |  | 202,728 |  | 202.728 | [13 empty] | VV | 2 | 2 | True | 0 | ROZPOCET
| VV |  | Součet |  | 202.728 | [13 empty] | VV | 2 | 4 | True | 1 | ROZPOCET
39 | K | 622521001 | Tenkovrstvá silikátová zrnitá omítka tl. 1,0 mm včetně penetrace vnějších stěn | m2 | 202.728 |  | 0 |  |  |  | základní |  | 0 | 0.00198 | 0.4014 | 0 | 0 | 4 | K | 2 |  |  |  | ROZPOCET | 0 | 0 | 0 | 0 | 0 | 1 | 0 | 4 | 1545158403
| VV |  | "dle výkresu číslo PRO-10714-05 a technické zprávy" | [15 empty] | VV | 2 | 1 | True | 0 | ROZPOCET
| VV |  | "vnější omítka na stěnách koridorů" 15,58*0,9*8+4,2*0,9*8+0,31*0,9*16+0,59*0,9*16+2,4*0,3*40 |  | 184.176 | [13 empty] | VV | 2 | 2 | True | 0 | ROZPOCET
| VV |  | 0,6*3*2+0,6*3,16*2+0,6*3,04*2+3,06*0,6*2+3,2*0,3*4 |  | 18.552 | [13 empty] | VV | 2 | 2 | True | 0 | ROZPOCET
| VV |  | Součet |  | 202.728 | [13 empty] | VV | 2 | 4 | True | 1 | ROZPOCET
40 | K | 622331121 | Cementová omítka hladká jednovrstvá vnějších stěn nanášená ručně | m2 | 445.776 |  | 0 |  |  |  | základní |  | 0 | 0.0315 | 14.0419 | 0 | 0 | 4 | K | 2 |  |  |  | ROZPOCET | 0 | 0 | 0 | 0 | 0 | 1 | 0 | 4 | -2110664898
| VV |  | "dle výkresu číslo PRO-10714-03, 05, 10 a technické zprávy" | [15 empty] | VV | 2 | 1 | True | 0 | ROZPOCET
| VV |  | "pod obklady - skladba S1 " | [15 empty] | VV | 2 | 1 | True | 0 | ROZPOCET
| VV |  | "vnější obklad schodišťových koridorů 30x30cm" (15,58*8*2,4-1,77*2,4*40+0,6*0,15*40+1,77*0,3*40+4,19*2,4*4+0,59*2,4*16+0,31*2,4*2*4)*2 |  | 445.776 | [13 empty] | VV | 2 | 2 | True | 0 | ROZPOCET
| VV |  | Součet |  | 445.776 | [13 empty] | VV | 2 | 4 | True | 1 | ROZPOCET
41 | K | 622-schody-zakr | Zakrytí stávajících schodišť a TG pevným zakrytím vč. demontáže a likvidace po skončení prací | m2 | 254.776 |  | 0 |  |  |  | základní |  | 0 | 0.01 | 2.5478 | 0 | 0 | 4 | K | 2 |  |  |  | ROZPOCET | 0 | 0 | 0 | 0 | 0 | 1 | 0 | 4 | -148398925
| VV |  | "dle výkresu číslo PRO-10714-03 a technické zprávy" | [15 empty] | VV | 2 | 1 | True | 0 | ROZPOCET
| VV |  | 17*3,2*4+5*5,9+2,4*2,49+1,7 |  | 254.776 | [13 empty] | VV | 2 | 2 | True | 0 | ROZPOCET
| VV |  | Součet |  | 254.776 | [13 empty] | VV | 2 | 4 | True | 1 | ROZPOCET
42 | K | 629991011 | Zakrytí výplní otvorů a svislých ploch fólií přilepenou lepící páskou | m2 | 180 |  | 0 |  |  |  | základní |  | 0 | 0 | 0 | 0 | 0 | 4 | K | 2 |  |  |  | ROZPOCET | 0 | 0 | 0 | 0 | 0 | 1 | 0 | 4 | -1744768986
| VV |  | "dle výkresu číslo PRO-10714-03 a technické zprávy" | [15 empty] | VV | 2 | 1 | True | 0 | ROZPOCET
| VV |  | "okna" 2,5*1,8*40 |  | 180 | [13 empty] | VV | 2 | 2 | True | 0 | ROZPOCET
| VV |  | Součet |  | 180 | [13 empty] | VV | 2 | 4 | True | 1 | ROZPOCET
43 | K | 631311214 | Mazanina tl do 80 mm z betonu prostého se zvýšenými nároky na prostředí tř. C 25/30 | m3 | 23.141 |  | 0 |  |  |  | základní |  | 0 | 2.4533 | 56.7716 | 0 | 0 | 4 | K | 2 |  |  |  | ROZPOCET | 0 | 0 | 0 | 0 | 0 | 1 | 0 | 4 | 2048334562
| VV |  | "vč. systémového řešení dilatací" | [15 empty] | VV | 2 | 1 | True | 0 | ROZPOCET
| VV |  | "dle výkresu číslo PRO-10714-03, 08 a technické zprávy" | [15 empty] | VV | 2 | 1 | True | 0 | ROZPOCET
| VV |  | "nová podlaha - skladba P1" ((23,38+3,2*2+12,57)*5,89+5,89*1,4*0,5+3,2*0,72*2+3,2*1,4*2+5,87*2,24)*0,08 |  | 22.423 | [13 empty] | VV | 2 | 2 | True | 0 | ROZPOCET
| VV |  | "sokl" 0,08*0,1*89,79 |  | 0.718 | [13 empty] | VV | 2 | 2 | True | 0 | ROZPOCET
| VV |  | Součet |  | 23.141 | [13 empty] | VV | 2 | 4 | True | 1 | ROZPOCET
44 | K | 631319011 | Příplatek k mazanině tl do 80 mm za přehlazení povrchu | m3 | 23.141 |  | 0 |  |  |  | základní |  | 0 | 0 | 0 | 0 | 0 | 4 | K | 2 |  |  |  | ROZPOCET | 0 | 0 | 0 | 0 | 0 | 1 | 0 | 4 | 386874562
| VV |  | "dle výkresu číslo PRO-10714-03, 08 a technické zprávy" | [15 empty] | VV | 2 | 1 | True | 0 | ROZPOCET
| VV |  | "nová podlaha - skladba P1" ((23,38+3,2*2+12,57)*5,89+5,89*1,4*0,5+3,2*0,72*2+3,2*1,4*2+5,87*2,24)*0,08 |  | 22.423 | [13 empty] | VV | 2 | 2 | True | 0 | ROZPOCET
| VV |  | "sokl" 0,08*0,1*89,79 |  | 0.718 | [13 empty] | VV | 2 | 2 | True | 0 | ROZPOCET
| VV |  | Součet |  | 23.141 | [13 empty] | VV | 2 | 4 | True | 1 | ROZPOCET
45 | K | 631319204 | Příplatek k mazaninám za přidání ocelových vláken (drátkobeton) pro objemové vyztužení 30 kg/m3 | m3 | 23.141 |  | 0 |  |  |  | základní |  | 0 | 0.0303 | 0.70117 | 0 | 0 | 4 | K | 2 |  |  |  | ROZPOCET | 0 | 0 | 0 | 0 | 0 | 1 | 0 | 4 | 209691214
| VV |  | "dle výkresu číslo PRO-10714-03, 08 a technické zprávy" | [15 empty] | VV | 2 | 1 | True | 0 | ROZPOCET
| VV |  | "nová podlaha - skladba P1" ((23,38+3,2*2+12,57)*5,89+5,89*1,4*0,5+3,2*0,72*2+3,2*1,4*2+5,87*2,24)*0,08 |  | 22.423 | [13 empty] | VV | 2 | 2 | True | 0 | ROZPOCET
| VV |  | "sokl" 0,08*0,1*89,79 |  | 0.718 | [13 empty] | VV | 2 | 2 | True | 0 | ROZPOCET
| VV |  | Součet |  | 23.141 | [13 empty] | VV | 2 | 4 | True | 1 | ROZPOCET
46 | K | 631351101 | Zřízení bednění rýh a hran v podlahách | m2 | 7.183 |  | 0 |  |  |  | základní |  | 0 | 0.01352 | 0.097114 | 0 | 0 | 4 | K | 2 |  |  |  | ROZPOCET | 0 | 0 | 0 | 0 | 0 | 1 | 0 | 4 | 1754198092
| VV |  | "dle výkresu číslo PRO-10714-03, 08 a technické zprávy" | [15 empty] | VV | 2 | 1 | True | 0 | ROZPOCET
| VV |  | "sokl" 0,08*89,79 |  | 7.183 | [13 empty] | VV | 2 | 2 | True | 0 | ROZPOCET
| VV |  | Součet |  | 7.183 | [13 empty] | VV | 2 | 4 | True | 1 | ROZPOCET
47 | K | 631351102 | Odstranění bednění rýh a hran v podlahách | m2 | 7.183 |  | 0 |  |  |  | základní |  | 0 | 0 | 0 | 0 | 0 | 4 | K | 2 |  |  |  | ROZPOCET | 0 | 0 | 0 | 0 | 0 | 1 | 0 | 4 | 1010360295
| VV |  | "dle výkresu číslo PRO-10714-03, 08 a technické zprávy" | [15 empty] | VV | 2 | 1 | True | 0 | ROZPOCET
| VV |  | "sokl" 0,08*89,79 |  | 7.183 | [13 empty] | VV | 2 | 2 | True | 0 | ROZPOCET
| VV |  | Součet |  | 7.183 | [13 empty] | VV | 2 | 4 | True | 1 | ROZPOCET
48 | K | 632481213 | Separační vrstva z PE fólie | m2 | 280.281 |  | 0 |  |  |  | základní |  | 0 | 0.00013 | 0.036437 | 0 | 0 | 4 | K | 2 |  |  |  | ROZPOCET | 0 | 0 | 0 | 0 | 0 | 1 | 0 | 4 | 1683634640
| VV |  | "dle výkresu číslo PRO-10714-02, 08 a technické zprávy" | [15 empty] | VV | 2 | 1 | True | 0 | ROZPOCET
| VV |  | "včetně úpravy přechodu přes dilatační spáry" | [15 empty] | VV | 2 | 1 | True | 0 | ROZPOCET
| VV |  | "nová podlaha - skladba P1" (23,38+3,2*2+12,57)*5,89+5,89*1,4*0,5+3,2*0,72*2+3,2*1,4*2+5,87*2,24 |  | 280.281 | [13 empty] | VV | 2 | 2 | True | 0 | ROZPOCET
| VV |  | Součet |  | 280.281 | [13 empty] | VV | 2 | 4 | True | 1 | ROZPOCET
49 | K | 637211122 | Okapový chodník z betonových dlaždic tl 60 mm kladených do písku se zalitím spár MC | m2 | 27 |  | 0 |  |  |  | základní |  | 0 | 0.28362 | 7.6577 | 0 | 0 | 4 | K | 2 |  |  |  | ROZPOCET | 0 | 0 | 0 | 0 | 0 | 1 | 0 | 4 | -34632119
| VV |  | "dle výkresu číslo PRO-10714-04, 05 a technické zprávy" | [15 empty] | VV | 2 | 1 | True | 0 | ROZPOCET
| VV |  | "kolem koridorů v místě trávníku" 0,5*(16*2+5,5*4) |  | 27 | [13 empty] | VV | 2 | 2 | True | 0 | ROZPOCET
| VV |  | Součet |  | 27 | [13 empty] | VV | 2 | 4 | True | 1 | ROZPOCET
50 | K | 642945111 | Osazování protipožárních nebo protiplynových zárubní dveří jednokřídlových do 2,5 m2 | kus | 2 |  | 0 |  |  |  | základní |  | 0 | 0.4417 | 0.8834 | 0 | 0 | 4 | K | 2 |  |  |  | ROZPOCET | 0 | 0 | 0 | 0 | 0 | 1 | 0 | 4 | 249739821
| VV |  | "dle výkresu číslo PRO-10714-21 a technické zprávy" | [15 empty] | VV | 2 | 1 | True | 0 | ROZPOCET
| VV |  | "PD/1" 1 |  | 1 | [13 empty] | VV | 2 | 2 | True | 0 | ROZPOCET
| VV |  | "PD/2" 1 |  | 1 | [13 empty] | VV | 2 | 2 | True | 0 | ROZPOCET
| VV |  | Součet |  | 2 | [13 empty] | VV | 2 | 4 | True | 1 | ROZPOCET
51 | M | 553-zar-PD1 | Zárubeň atypická pro požární dveře vč. povrchové úpravy pro otvor 900x2225mm PD/1 | kus | 1 |  | 0 |  |  |  | základní |  | 0 | 0.05 | 0.05 | 0 | 0 | 8 | M | 2 |  |  |  | ROZPOCET | 0 | 0 | 0 | 0 | 0 | 1 | 0 | 4 | 1492358226
| VV |  | "dle výkresu číslo PRO-10714-21 a technické zprávy" | [15 empty] | VV | 2 | 1 | True | 0 | ROZPOCET
| VV |  | "PD/1" 1 |  | 1 | [13 empty] | VV | 2 | 2 | True | 0 | ROZPOCET
| VV |  | Součet |  | 1 | [13 empty] | VV | 2 | 4 | True | 1 | ROZPOCET
52 | M | 553-zar-PD2 | Zárubeň atypická pro požární dveře vč. povrchové úpravy pro otvor 890x2100mm PD/2 | kus | 1 |  | 0 |  |  |  | základní |  | 0 | 0.05 | 0.05 | 0 | 0 | 8 | M | 2 |  |  |  | ROZPOCET | 0 | 0 | 0 | 0 | 0 | 1 | 0 | 4 | -767776879
| VV |  | "dle výkresu číslo PRO-10714-21 a technické zprávy" | [15 empty] | VV | 2 | 1 | True | 0 | ROZPOCET
| VV |  | "PD/2" 1 |  | 1 | [13 empty] | VV | 2 | 2 | True | 0 | ROZPOCET
| VV |  | Součet |  | 1 | [13 empty] | VV | 2 | 4 | True | 1 | ROZPOCET
| D | 9 | Ostatní konstrukce a práce, bourání |  |  |  | 0 | [5 empty] | 0 |  | 68.3585 |  | 577.9172 | 1 | D | 1 |  |  |  | ROZPOCET | [6 empty] | 0
53 | K | 916131213 | Osazení silničního obrubníku betonového stojatého s boční opěrou do lože z betonu prostého | m | 67.2 |  | 0 |  |  |  | základní |  | 0 | 0.1554 | 10.4429 | 0 | 0 | 4 | K | 2 |  |  |  | ROZPOCET | 0 | 0 | 0 | 0 | 0 | 1 | 0 | 4 | -361021465
| VV |  | "dle výkresu číslo PRO-10714-04, 05 a technické zprávy" | [15 empty] | VV | 2 | 1 | True | 0 | ROZPOCET
| VV |  | "obnovení 70% obrub kolem koridorů v místě silnice" 16*4*0,7 |  | 44.8 | [13 empty] | VV | 2 | 2 | True | 0 | ROZPOCET
| VV |  | "obnovení 70% obrub kolem koridorů v místě kolejí" 16*2*0,7 |  | 22.4 | [13 empty] | VV | 2 | 2 | True | 0 | ROZPOCET
| VV |  | Součet |  | 67.2 | [13 empty] | VV | 2 | 4 | True | 1 | ROZPOCET
54 | M | 59217033 | obrubník betonový silniční 1000x100x300mm | m | 69.216 |  | 0 |  |  |  | základní |  | 0 | 0.102 | 7.06 | 0 | 0 | 8 | M | 2 |  |  |  | ROZPOCET | 0 | 0 | 0 | 0 | 0 | 1 | 0 | 4 | 2012281708
| VV |  | 67,2*1,03 |  | 69.216 | [13 empty] | VV | 2 | 2 | True | 0 | ROZPOCET
| VV |  | Součet |  | 69.216 | [13 empty] | VV | 2 | 4 | True | 1 | ROZPOCET
55 | K | 935113111 | Osazení odvodňovacího polymerbetonového žlabu s krycím roštem šířky do 200 mm | m | 43.5 |  | 0 |  |  |  | základní |  | 0 | 0.29221 | 12.7111 | 0 | 0 | 4 | K | 2 |  |  |  | ROZPOCET | 0 | 0 | 0 | 0 | 0 | 1 | 0 | 4 | 1123779486
| VV |  | "dle výkresu číslo PRO-10714-22 a technické zprávy" | [15 empty] | VV | 2 | 1 | True | 0 | ROZPOCET
| VV |  | "ŽL/1" 43,5 |  | 43.5 | [13 empty] | VV | 2 | 2 | True | 0 | ROZPOCET
| VV |  | Součet |  | 43.5 | [13 empty] | VV | 2 | 4 | True | 1 | ROZPOCET
56 | M | 59227007 | žlab odvodňovací polymerbetonový se spádem dna 0,5% 1000x130x160/165mm | m | 44.805 |  | 0 |  |  |  | základní |  | 0 | 0.016 | 0.71688 | 0 | 0 | 8 | M | 2 |  |  |  | ROZPOCET | 0 | 0 | 0 | 0 | 0 | 1 | 0 | 4 | -699859375
| VV |  | "vč. atypických úprav v dilatacích viz popis v ŽL/1" | [15 empty] | VV | 2 | 1 | True | 0 | ROZPOCET
| VV |  | "ŽL/1" 43,5*1,03 |  | 44.805 | [13 empty] | VV | 2 | 2 | True | 0 | ROZPOCET
| VV |  | Součet |  | 44.805 | [13 empty] | VV | 2 | 4 | True | 1 | ROZPOCET
57 | M | 56241023a | rošt z nerezové oceli s protiskluzovou úpravou a úpravou heelguard pro žlab 135mm | m | 44.805 |  | 0 |  |  |  | základní |  | 0 | 0.0036 | 0.1613 | 0 | 0 | 8 | M | 2 |  |  |  | ROZPOCET | 0 | 0 | 0 | 0 | 0 | 1 | 0 | 4 | 795381945
| VV |  | "ŽL/1" 43,5*1,03 |  | 44.805 | [13 empty] | VV | 2 | 2 | True | 0 | ROZPOCET
| VV |  | Součet |  | 44.805 | [13 empty] | VV | 2 | 4 | True | 1 | ROZPOCET
58 | K | 941111131 | Montáž lešení řadového trubkového lehkého s podlahami zatížení do 200 kg/m2 š do 1,5 m v do 10 m | m2 | 756.8 |  | 0 |  |  |  | základní |  | 0 | 0 | 0 | 0 | 0 | 4 | K | 2 |  |  |  | ROZPOCET | 0 | 0 | 0 | 0 | 0 | 1 | 0 | 4 | -411080461
| VV |  | "dle výkresu číslo PRO-10714-05, 09, 12 a technické zprávy" | [15 empty] | VV | 2 | 1 | True | 0 | ROZPOCET
| VV |  | "pro venkovní povrchy schodišťových koridorů" | [15 empty] | VV | 2 | 1 | True | 0 | ROZPOCET
| VV |  | 2*(7,2*2+18,6*2)*4 |  | 412.8 | [13 empty] | VV | 2 | 2 | True | 0 | ROZPOCET
| VV |  | "pro vnitřní povrchy stěn směrem k podchodu schodišťových koridorů" | [15 empty] | VV | 2 | 1 | True | 0 | ROZPOCET
| VV |  | 5*(3,2+7*2)*4 |  | 344 | [13 empty] | VV | 2 | 2 | True | 0 | ROZPOCET
| VV |  | Součet |  | 756.8 | [13 empty] | VV | 2 | 4 | True | 1 | ROZPOCET
59 | K | 941111231 | Příplatek k lešení řadovému trubkovému lehkému s podlahami š 1,5 m v 10 m za první a ZKD den použití | m2 | 22704 |  | 0 |  |  |  | základní |  | 0 | 0 | 0 | 0 | 0 | 4 | K | 2 |  |  |  | ROZPOCET | 0 | 0 | 0 | 0 | 0 | 1 | 0 | 4 | -829930995
| VV |  | 756,8*30 |  | 22704 | [13 empty] | VV | 2 | 2 | True | 0 | ROZPOCET
| VV |  | Součet |  | 22704 | [13 empty] | VV | 2 | 4 | True | 1 | ROZPOCET
60 | K | 941111831 | Demontáž lešení řadového trubkového lehkého s podlahami zatížení do 200 kg/m2 š do 1,5 m v do 10 m | m2 | 756.8 |  | 0 |  |  |  | základní |  | 0 | 0 | 0 | 0 | 0 | 4 | K | 2 |  |  |  | ROZPOCET | 0 | 0 | 0 | 0 | 0 | 1 | 0 | 4 | -42212668
| VV |  | 756,8 |  | 756.8 | [13 empty] | VV | 2 | 2 | True | 0 | ROZPOCET
| VV |  | Součet |  | 756.8 | [13 empty] | VV | 2 | 4 | True | 1 | ROZPOCET
61 | K | 949101111 | Lešení pomocné pro objekty pozemních staveb s lešeňovou podlahou v do 1,9 m zatížení do 150 kg/m2 | m2 | 336.845 |  | 0 |  |  |  | základní |  | 0 | 0.00013 | 0.04379 | 0 | 0 | 4 | K | 2 |  |  |  | ROZPOCET | 0 | 0 | 0 | 0 | 0 | 1 | 0 | 4 | -1453071489
| VV |  | "dle výkresu číslo PRO-10714-02 a technické zprávy" | [15 empty] | VV | 2 | 1 | True | 0 | ROZPOCET
| VV |  | "pro práce uvnitř podchodu - zejména podhledy" | [15 empty] | VV | 2 | 1 | True | 0 | ROZPOCET
| VV |  | 2,4*2,49+1,7+3,5*3,2*4+5,89*(6,4+23,38+12,57+4,78+0,45)+5,89*1,4*0,5 |  | 336.845 | [13 empty] | VV | 2 | 2 | True | 0 | ROZPOCET
| VV |  | Součet |  | 336.845 | [13 empty] | VV | 2 | 4 | True | 1 | ROZPOCET
62 | K | 949101112 | Lešení pomocné pro objekty pozemních staveb s lešeňovou podlahou v do 3,5 m zatížení do 150 kg/m2 | m2 | 192 |  | 0 |  |  |  | základní |  | 0 | 0.00021 | 0.04032 | 0 | 0 | 4 | K | 2 |  |  |  | ROZPOCET | 0 | 0 | 0 | 0 | 0 | 1 | 0 | 4 | 1541501013
| VV |  | "dle výkresu číslo PRO-10714-07 a technické zprávy" | [15 empty] | VV | 2 | 1 | True | 0 | ROZPOCET
| VV |  | "pro práce uvnitř koridorů" | [15 empty] | VV | 2 | 1 | True | 0 | ROZPOCET
| VV |  | 3,2*15*4 |  | 192 | [13 empty] | VV | 2 | 2 | True | 0 | ROZPOCET
| VV |  | Součet |  | 192 | [13 empty] | VV | 2 | 4 | True | 1 | ROZPOCET
63 | K | 952901411 | Vyčištění ostatních objektů (kanálů, zásobníků, kůlen) při jakékoliv výšce podlaží | m2 | 689 |  | 0 |  |  |  | základní |  | 0 | 0 | 0 | 0 | 0 | 4 | K | 2 |  |  |  | ROZPOCET | 0 | 0 | 0 | 0 | 0 | 1 | 0 | 4 | 112542772
| VV |  | "dle technické zprávy, oddílu 2" 689 |  | 689 | [13 empty] | VV | 2 | 2 | True | 0 | ROZPOCET
| VV |  | Součet |  | 689 | [13 empty] | VV | 2 | 4 | True | 1 | ROZPOCET
64 | K | 953312125 | Vložky do svislých dilatačních spár z extrudovaných polystyrénových desek tl 50-70 mm | m2 | 15 |  | 0 |  |  |  | základní |  | 0 | 0.00158 | 0.0237 | 0 | 0 | 4 | K | 2 |  |  |  | ROZPOCET | 0 | 0 | 0 | 0 | 0 | 1 | 0 | 4 | -1937286691
| VV |  | "dle výkresu číslo PRO-10714-03 a technické zprávy" | [15 empty] | VV | 2 | 1 | True | 0 | ROZPOCET
| VV |  | "doplnění výplně stávajících dilatačních spar - odhad" 15 |  | 15 | [13 empty] | VV | 2 | 2 | True | 0 | ROZPOCET
| VV |  | Součet |  | 15 | [13 empty] | VV | 2 | 4 | True | 1 | ROZPOCET
65 | K | 953961211 | Kotvy chemickou patronou M 8 hl 80 mm do betonu, ŽB nebo kamene s vyvrtáním otvoru | kus | 14 |  | 0 |  |  |  | základní |  | 0 | 3e-05 | 0.00042 | 0 | 0 | 4 | K | 2 |  |  |  | ROZPOCET | 0 | 0 | 0 | 0 | 0 | 1 | 0 | 4 | -1832735180
| VV |  | "dle výkresu číslo PRO-10714-19 a technické zprávy" | [15 empty] | VV | 2 | 1 | True | 0 | ROZPOCET
| VV |  | "nová podlaha čerpací stanice - Z/7" 14 |  | 14 | [13 empty] | VV | 2 | 2 | True | 0 | ROZPOCET
| VV |  | Součet |  | 14 | [13 empty] | VV | 2 | 4 | True | 1 | ROZPOCET
66 | K | 965042141 | Bourání podkladů pod dlažby nebo mazanin betonových nebo z litého asfaltu tl do 100 mm pl přes 4 m2 | m3 | 14.855 |  | 0 |  |  |  | základní |  | 0 | 0 | 0 | 2.2 | 32.681 | 4 | K | 2 |  |  |  | ROZPOCET | 0 | 0 | 0 | 0 | 0 | 1 | 0 | 4 | 1011271124
| VV |  | "dle výkresu číslo PRO-10714-02 a technické zprávy" | [15 empty] | VV | 2 | 1 | True | 0 | ROZPOCET
| VV |  | "stávající podlaha - skladba P1, odkaz 5" (0,035+0,018)*((23,38+3,2*2+12,57)*5,89+5,89*1,4*0,5+3,2*0,72*2+3,2*1,4*2+5,87*2,24) |  | 14.855 | [13 empty] | VV | 2 | 2 | True | 0 | ROZPOCET
| VV |  | Součet |  | 14.855 | [13 empty] | VV | 2 | 4 | True | 1 | ROZPOCET
67 | K | 965042241 | Bourání podkladů pod dlažby nebo mazanin betonových nebo z litého asfaltu tl přes 100 mm pl pře 4 m2 | m3 | 7.568 |  | 0 |  |  |  | základní |  | 0 | 0 | 0 | 2.2 | 16.6496 | 4 | K | 2 |  |  |  | ROZPOCET | 0 | 0 | 0 | 0 | 0 | 1 | 0 | 4 | -76162497
| VV |  | "dle výkresu číslo PRO-10714-02 a technické zprávy" | [15 empty] | VV | 2 | 1 | True | 0 | ROZPOCET
| VV |  | "stávající podlaha - skladba P1, odkaz 5" 0,135*((23,38+3,2*2+12,57)*5,89+5,89*1,4*0,5+3,2*0,72*2+3,2*1,4*2+5,87*2,24)*0,2 |  | 7.568 | [13 empty] | VV | 2 | 2 | True | 0 | ROZPOCET
| VV |  | Součet |  | 7.568 | [13 empty] | VV | 2 | 4 | True | 1 | ROZPOCET
68 | K | 965081343 | Bourání podlah z dlaždic betonových, teracových nebo čedičových tl do 40 mm plochy přes 1 m2 | m2 | 280.281 |  | 0 |  |  |  | základní |  | 0 | 0 | 0 | 0.12 | 33.6337 | 4 | K | 2 |  |  |  | ROZPOCET | 0 | 0 | 0 | 0 | 0 | 1 | 0 | 4 | 303580945
| VV |  | "dle výkresu číslo PRO-10714-02 a technické zprávy" | [15 empty] | VV | 2 | 1 | True | 0 | ROZPOCET
| VV |  | "stávající podlaha - skladba P1, odkaz 5" (23,38+3,2*2+12,57)*5,89+5,89*1,4*0,5+3,2*0,72*2+3,2*1,4*2+5,87*2,24 |  | 280.281 | [13 empty] | VV | 2 | 2 | True | 0 | ROZPOCET
| VV |  | Součet |  | 280.281 | [13 empty] | VV | 2 | 4 | True | 1 | ROZPOCET
69 | K | 966008222 | Bourání betonového nebo polymerbetonového odvodňovacího žlabu š přes 200 mm | m | 36.75 |  | 0 |  |  |  | základní |  | 0 | 0 | 0 | 2.1 | 77.175 | 4 | K | 2 |  |  |  | ROZPOCET | 0 | 0 | 0 | 0 | 0 | 1 | 0 | 4 | 1302489293
| VV |  | "dle výkresu číslo PRO-10714-02 a technické zprávy" | [15 empty] | VV | 2 | 1 | True | 0 | ROZPOCET
| VV |  | "stávající žlaby z kameninových tvarovek - odkaz 6" 36,75 |  | 36.75 | [13 empty] | VV | 2 | 2 | True | 0 | ROZPOCET
| VV |  | Součet |  | 36.75 | [13 empty] | VV | 2 | 4 | True | 1 | ROZPOCET
70 | K | 968072247 | Vybourání kovových rámů oken jednoduchých včetně křídel pl přes 4 m2 | m2 | 169.664 |  | 0 |  |  |  | základní |  | 0 | 0 | 0 | 0.034 | 5.7686 | 4 | K | 2 |  |  |  | ROZPOCET | 0 | 0 | 0 | 0 | 0 | 1 | 0 | 4 | -1382952863
| VV |  | "dle výkresu číslo PRO-10714-04 a technické zprávy" | [15 empty] | VV | 2 | 1 | True | 0 | ROZPOCET
| VV |  | "stávající okna" (20+10+10)*2,41*1,76 |  | 169.664 | [13 empty] | VV | 2 | 2 | True | 0 | ROZPOCET
| VV |  | Součet |  | 169.664 | [13 empty] | VV | 2 | 4 | True | 1 | ROZPOCET
71 | K | 968072455 | Vybourání kovových dveřních zárubní pl do 2 m2 | m2 | 3.872 |  | 0 |  |  |  | základní |  | 0 | 0 | 0 | 0.076 | 0.29427 | 4 | K | 2 |  |  |  | ROZPOCET | 0 | 0 | 0 | 0 | 0 | 1 | 0 | 4 | 1484432966
| VV |  | "dle výkresu číslo PRO-10714-02 a technické zprávy" | [15 empty] | VV | 2 | 1 | True | 0 | ROZPOCET
| VV |  | "stávající dveře do čerpací stanice a rozvodny" 0,9*2,225+0,89*2,1 |  | 3.872 | [13 empty] | VV | 2 | 2 | True | 0 | ROZPOCET
| VV |  | Součet |  | 3.872 | [13 empty] | VV | 2 | 4 | True | 1 | ROZPOCET
72 | K | 974042564 | Vysekání rýh v dlažbě betonové nebo jiné monolitické hl do 150 mm š do 150 mm | m | 36.4 |  | 0 |  |  |  | základní |  | 0 | 0 | 0 | 0.05 | 1.82 | 4 | K | 2 |  |  |  | ROZPOCET | 0 | 0 | 0 | 0 | 0 | 1 | 0 | 4 | -1930387388
| VV |  | "dle výkresu číslo PRO-10714-02 a technické zprávy" | [15 empty] | VV | 2 | 1 | True | 0 | ROZPOCET
| VV |  | "prořezání spar u stávajícího potěru podlahy" 3,2*4+5,9*4 |  | 36.4 | [13 empty] | VV | 2 | 2 | True | 0 | ROZPOCET
| VV |  | Součet |  | 36.4 | [13 empty] | VV | 2 | 4 | True | 1 | ROZPOCET
73 | K | 976071111 | Vybourání kovových madel a zábradlí | m | 181.45 |  | 0 |  |  |  | základní |  | 0 | 0 | 0 | 0.037 | 6.7136 | 4 | K | 2 |  |  |  | ROZPOCET | 0 | 0 | 0 | 0 | 0 | 1 | 0 | 4 | 1044351482
| VV |  | "dle výkresu číslo PRO-10714-02, 06 a technické zprávy" | [15 empty] | VV | 2 | 1 | True | 0 | ROZPOCET
| VV |  | "stávající madla - odkaz 4" 12,3+23,15+16*2+16,3*2+16,4*2+16,2*2+5,6*2+2,5+2,5 |  | 181.45 | [13 empty] | VV | 2 | 2 | True | 0 | ROZPOCET
| VV |  | Součet |  | 181.45 | [13 empty] | VV | 2 | 4 | True | 1 | ROZPOCET
74 | K | 978011191 | Otlučení (osekání) vnitřní vápenné nebo vápenocementové omítky stropů v rozsahu do 100 % | m2 | 193.535 |  | 0 |  |  |  | základní |  | 0 | 0 | 0 | 0.05 | 9.6768 | 4 | K | 2 |  |  |  | ROZPOCET | 0 | 0 | 0 | 0 | 0 | 1 | 0 | 4 | -1349697677
| VV |  | "dle výkresu číslo PRO-10714-04, 19 a technické zprávy" | [15 empty] | VV | 2 | 1 | True | 0 | ROZPOCET
| VV |  | "stávající strop čerpací stanice" 1,7*0,2 |  | 0.34 | [13 empty] | VV | 2 | 2 | True | 0 | ROZPOCET
| VV |  | "stávající strop rozvodny" 2,49*2,4*0,2 |  | 1.195 | [13 empty] | VV | 2 | 2 | True | 0 | ROZPOCET
| VV |  | "stávající stropy koridorů" 15*3,2*4 |  | 192 | [13 empty] | VV | 2 | 2 | True | 0 | ROZPOCET
| VV |  | Součet |  | 193.535 | [13 empty] | VV | 2 | 4 | True | 1 | ROZPOCET
75 | K | 978013191 | Otlučení (osekání) vnitřní vápenné nebo vápenocementové omítky stěn v rozsahu do 100 % | m2 | 63.554 |  | 0 |  |  |  | základní |  | 0 | 0 | 0 | 0.046 | 2.9235 | 4 | K | 2 |  |  |  | ROZPOCET | 0 | 0 | 0 | 0 | 0 | 1 | 0 | 4 | 256142891
| VV |  | "dle výkresu číslo PRO-10714-04, 19 a technické zprávy" | [15 empty] | VV | 2 | 1 | True | 0 | ROZPOCET
| VV |  | "stávající stěny čerpací stanice" (4,1*(0,99*2+1,57*2)-0,8*2+0,5*(1+2*2))*0,2 |  | 4.378 | [13 empty] | VV | 2 | 2 | True | 0 | ROZPOCET
| VV |  | "stávající stěny rozvodny" (2,81*(2,49*2+2,4*2)-0,8*2)*0,2 |  | 5.176 | [13 empty] | VV | 2 | 2 | True | 0 | ROZPOCET
| VV |  | "stávající omítky stěn koridorů" (15*2*2*0,45+15*0,45*2+15*0,45*2) |  | 54 | [13 empty] | VV | 2 | 2 | True | 0 | ROZPOCET
| VV |  | Součet |  | 63.554 | [13 empty] | VV | 2 | 4 | True | 1 | ROZPOCET
76 | K | 978015391 | Otlučení (osekání) vnější vápenné nebo vápenocementové omítky stupně členitosti 1 a 2 do 100% | m2 | 202.728 |  | 0 |  |  |  | základní |  | 0 | 0 | 0 | 0.059 | 11.961 | 4 | K | 2 |  |  |  | ROZPOCET | 0 | 0 | 0 | 0 | 0 | 1 | 0 | 4 | -576523744
| VV |  | "dle výkresu číslo PRO-10714-04 a technické zprávy" | [15 empty] | VV | 2 | 1 | True | 0 | ROZPOCET
| VV |  | "stávající vnější omítky koridorů" 15,58*0,9*8+4,2*0,9*8+0,31*0,9*16+0,59*0,9*16+2,4*0,3*40 |  | 184.176 | [13 empty] | VV | 2 | 2 | True | 0 | ROZPOCET
| VV |  | 0,6*3*2+0,6*3,16*2+0,6*3,04*2+3,06*0,6*2+3,2*0,3*4 |  | 18.552 | [13 empty] | VV | 2 | 2 | True | 0 | ROZPOCET
| VV |  | Součet |  | 202.728 | [13 empty] | VV | 2 | 4 | True | 1 | ROZPOCET
77 | K | 978021191 | Otlučení (osekání) cementových omítek vnitřních stěn v rozsahu do 100 % | m2 | 617.021 |  | 0 |  |  |  | základní |  | 0 | 0 | 0 | 0.061 | 37.6383 | 4 | K | 2 |  |  |  | ROZPOCET | 0 | 0 | 0 | 0 | 0 | 1 | 0 | 4 | -585543465
| VV |  | "dle výkresu číslo PRO-10714-02, 04 a technické zprávy" | [15 empty] | VV | 2 | 1 | True | 0 | ROZPOCET
| VV |  | "pod vnitřními obklady" 28,92+588,101 |  | 617.021 | [13 empty] | VV | 2 | 2 | True | 0 | ROZPOCET
| VV |  | Součet |  | 617.021 | [13 empty] | VV | 2 | 4 | True | 1 | ROZPOCET
78 | K | 978036191 | Otlučení (osekání) cementových omítek vnějších ploch v rozsahu do 100 % | m2 | 251.808 |  | 0 |  |  |  | základní |  | 0 | 0 | 0 | 0.05 | 12.5904 | 4 | K | 2 |  |  |  | ROZPOCET | 0 | 0 | 0 | 0 | 0 | 1 | 0 | 4 | 1460911600
| VV |  | "dle výkresu číslo PRO-10714-02, 04 a technické zprávy" | [15 empty] | VV | 2 | 1 | True | 0 | ROZPOCET
| VV |  | "pod vnějšími obklady" 28,92+222,888 |  | 251.808 | [13 empty] | VV | 2 | 2 | True | 0 | ROZPOCET
| VV |  | Součet |  | 251.808 | [13 empty] | VV | 2 | 4 | True | 1 | ROZPOCET
79 | K | 978059211 | Odsekání obkladů stěn z desek z kamene plochy do 1 m2 | m2 | 57.84 |  | 0 |  |  |  | základní |  | 0 | 0 | 0 | 0.169 | 9.775 | 4 | K | 2 |  |  |  | ROZPOCET | 0 | 0 | 0 | 0 | 0 | 1 | 0 | 4 | -1705157312
| VV |  | "dle výkresu číslo PRO-10714-04 a technické zprávy" | [15 empty] | VV | 2 | 1 | True | 0 | ROZPOCET
| VV |  | "parapety oken - kamenina" 40*2,41*0,3*2 |  | 57.84 | [13 empty] | VV | 2 | 2 | True | 0 | ROZPOCET
| VV |  | Součet |  | 57.84 | [13 empty] | VV | 2 | 4 | True | 1 | ROZPOCET
80 | K | 978059241 | Odsekání obkladů stěn z desek z kamene plochy přes 1 m2 | m2 | 810.989 |  | 0 |  |  |  | základní |  | 0 | 0 | 0 | 0.169 | 137.0571 | 4 | K | 2 |  |  |  | ROZPOCET | 0 | 0 | 0 | 0 | 0 | 1 | 0 | 4 | 1007894096
| VV |  | "dle výkresu číslo PRO-10714-02, 04 a technické zprávy" | [15 empty] | VV | 2 | 1 | True | 0 | ROZPOCET
| VV |  | "kamenina" | [15 empty] | VV | 2 | 1 | True | 0 | ROZPOCET
| VV |  | "na stěnách podchodu" 2,48*(5,89+0,72*2+0,72*2+12,57+24,8+23,38+11,95+1,44*2+1,69*2+8*2)-0,8*2*2 |  | 254.05 | [13 empty] | VV | 2 | 2 | True | 0 | ROZPOCET
| VV |  | "na stěnách koridorů zevnitř" 13*(0,6+3,9)*0,5*2+13,8*(0,6+7,7)*0,5+2,4*2,7*2*2+1,77*0,6*5*2*2+(1,12+1,95)*0,6*2 |  | 166.614 | [13 empty] | VV | 2 | 2 | True | 0 | ROZPOCET
| VV |  | 0,15*1,77*10*2*2 |  | 10.62 | [13 empty] | VV | 2 | 2 | True | 0 | ROZPOCET
| VV |  | 1*2,48*2+1,9*2,48*2+13,5*(0,6+3,9)*0,5*2+1,77*0,6*5*2+0,15*1,77*10*2+1,53*0,6*2 |  | 92.9 | [13 empty] | VV | 2 | 2 | True | 0 | ROZPOCET
| VV |  | 12,3*(0,6+3,9)*0,5+3,7*0,6*2+3,2*2,48*2+0,15*1,77*2*10+1,77*0,6*5*2 |  | 63.917 | [13 empty] | VV | 2 | 2 | True | 0 | ROZPOCET
| VV |  | "na stěnách koridorů zvenku" 15,58*8*2,4-1,77*2,4*40+0,6*0,15*40+1,77*0,3*40+4,19*2,4*4+0,59*2,4*16+0,31*2,4*2*4 |  | 222.888 | [13 empty] | VV | 2 | 2 | True | 0 | ROZPOCET
| VV |  | Součet |  | 810.989 | [13 empty] | VV | 2 | 4 | True | 1 | ROZPOCET
81 | K | 985121122 | Tryskání degradovaného betonu stěn a rubu kleneb vodou pod tlakem do 1250 barů | m2 | 1835.427 |  | 0 |  |  |  | základní |  | 0 | 0 | 0 | 0.07 | 128.4799 | 4 | K | 2 |  |  |  | ROZPOCET | 0 | 0 | 0 | 0 | 0 | 1 | 0 | 4 | -936141799
| VV |  | "dle výkresu číslo PRO-10714-02, 04, 05, 07, 09, 10, 19 a technické zprávy" | [15 empty] | VV | 2 | 1 | True | 0 | ROZPOCET
| VV |  | "čerpací stanice - stěny a podlaha" 4,1*(0,99*2+1,57*2)-0,8*2+0,5*(1+2*2)+1,7 |  | 23.592 | [13 empty] | VV | 2 | 2 | True | 0 | ROZPOCET
| VV |  | "rozvodna - stěny a podlaha" 2,81*2*(2,4+2,49)-0,8*2+2,4*2,49 |  | 31.858 | [13 empty] | VV | 2 | 2 | True | 0 | ROZPOCET
| VV |  | "střecha STŘ 2" 4,2*15,6*4+1,2*0,3*4 |  | 263.52 | [13 empty] | VV | 2 | 2 | True | 0 | ROZPOCET
| VV |  | "pod obklady - skladba S1 " | [15 empty] | VV | 2 | 1 | True | 0 | ROZPOCET
| VV |  | "obklad podchodu 60x60cm" 2,4*(5,89+24,8+12,57+11,95+23,38+8*2+0,705*4+0,74*2+0,655*2) |  | 240.48 | [13 empty] | VV | 2 | 2 | True | 0 | ROZPOCET
| VV |  | "vnitřní obklad schodišťových koridorů 30x30cm" 4*(0,7*2,4*2+2,5*2,5*2+3,3*3,2+(4+0,6)*0,5*12*2+0,6*3*2) |  | 340.88 | [13 empty] | VV | 2 | 2 | True | 0 | ROZPOCET
| VV |  | 4*(0,6*1,8*5*2+0,15*1,8*5*2*2) |  | 64.8 | [13 empty] | VV | 2 | 2 | True | 0 | ROZPOCET
| VV |  | "vnější obklad schodišťových koridorů 30x30cm" 15,58*8*2,4-1,77*2,4*40+0,6*0,15*40+1,77*0,3*40+4,19*2,4*4+0,59*2,4*16+0,31*2,4*2*4 |  | 222.888 | [13 empty] | VV | 2 | 2 | True | 0 | ROZPOCET
| VV |  | "obklad parapetů a ostění oken" 0,4*2,4*40+0,4*1,8*2*40 |  | 96 | [13 empty] | VV | 2 | 2 | True | 0 | ROZPOCET
| VV |  | "pod novými vnitřními omítkami" 0,45*15*8+2,4*0,15*40 |  | 68.4 | [13 empty] | VV | 2 | 2 | True | 0 | ROZPOCET
| VV |  | "pod novými vnějšími omítkami" 15,58*0,9*8+4,2*0,9*8+0,31*0,9*16+0,59*0,9*16+2,4*0,3*40 |  | 184.176 | [13 empty] | VV | 2 | 2 | True | 0 | ROZPOCET
| VV |  | 0,6*3*2+0,6*3,16*2+0,6*3,04*2+3,06*0,6*2+3,2*0,3*4 |  | 18.552 | [13 empty] | VV | 2 | 2 | True | 0 | ROZPOCET
| VV |  | "podlaha P1" 280,281 |  | 280.281 | [13 empty] | VV | 2 | 2 | True | 0 | ROZPOCET
| VV |  | Součet |  | 1835.427 | [13 empty] | VV | 2 | 4 | True | 1 | ROZPOCET
82 | K | 985121222 | Tryskání degradovaného betonu líce kleneb vodou pod tlakem do 1250 barů | m2 | 555.18 |  | 0 |  |  |  | základní |  | 0 | 0 | 0 | 0.07 | 38.8626 | 4 | K | 2 |  |  |  | ROZPOCET | 0 | 0 | 0 | 0 | 0 | 1 | 0 | 4 | 1800515580
| VV |  | "dle výkresu číslo PRO-10714-02, 19 a technické zprávy" | [15 empty] | VV | 2 | 1 | True | 0 | ROZPOCET
| VV |  | "strop čerpací stanice" 1,7 |  | 1.7 | [13 empty] | VV | 2 | 2 | True | 0 | ROZPOCET
| VV |  | "strop rozvodny" 2,4*2,49 |  | 5.976 | [13 empty] | VV | 2 | 2 | True | 0 | ROZPOCET
| VV |  | "dle výkresu číslo PRO-10714-09, 20 a technické zprávy" | [15 empty] | VV | 2 | 1 | True | 0 | ROZPOCET
| VV |  | "stropy schodišťových koridorů" 15*3,2*4 |  | 192 | [13 empty] | VV | 2 | 2 | True | 0 | ROZPOCET
| VV |  | "stropy nad podhledy" | [15 empty] | VV | 2 | 1 | True | 0 | ROZPOCET
| VV |  | "vodorovný podhled" 5,9*(43,153+42,34)*0,5+5,86*(6,17+6,6)*0,5+5,86*1,4+3,2*(0,705*2+0,74+0,675) |  | 306.864 | [13 empty] | VV | 2 | 2 | True | 0 | ROZPOCET
| VV |  | "šikmý podhled" 3,2*3,3*4 |  | 42.24 | [13 empty] | VV | 2 | 2 | True | 0 | ROZPOCET
| VV |  | "svislý podhled" 3,2*0,5*4 |  | 6.4 | [13 empty] | VV | 2 | 2 | True | 0 | ROZPOCET
| VV |  | Součet |  | 555.18 | [13 empty] | VV | 2 | 4 | True | 1 | ROZPOCET
83 | K | 985131111 | Očištění ploch stěn, rubu kleneb a podlah tlakovou vodou | m2 | 2128.175 |  | 0 |  |  |  | základní |  | 0 | 0 | 0 | 0 | 0 | 4 | K | 2 |  |  |  | ROZPOCET | 0 | 0 | 0 | 0 | 0 | 1 | 0 | 4 | -108855156
| VV |  | "vč. odmaštění" | [15 empty] | VV | 2 | 1 | True | 0 | ROZPOCET
| VV |  | "dle výkresu číslo PRO-10714-02, 03, 04, 05, 07, 09, 10, 19 a technické zprávy" | [15 empty] | VV | 2 | 1 | True | 0 | ROZPOCET
| VV |  | "čerpací stanice - stěny a podlaha" 4,1*(0,99*2+1,57*2)-0,8*2+0,5*(1+2*2)+1,7 |  | 23.592 | [13 empty] | VV | 2 | 2 | True | 0 | ROZPOCET
| VV |  | "rozvodna - stěny a podlaha" 2,81*2*(2,4+2,49)-0,8*2+2,4*2,49 |  | 31.858 | [13 empty] | VV | 2 | 2 | True | 0 | ROZPOCET
| VV |  | "stávající dlažba podchodu a koridorů" 292,748 |  | 292.748 | [13 empty] | VV | 2 | 2 | True | 0 | ROZPOCET
| VV |  | "nová podlaha - skladba P1" (23,38+3,2*2+12,57)*5,89+5,89*1,4*0,5+3,2*0,72*2+3,2*1,4*2+5,87*2,24 |  | 280.281 | [13 empty] | VV | 2 | 2 | True | 0 | ROZPOCET
| VV |  | "střecha STŘ 2" 4,2*15,6*4+1,2*0,3*4 |  | 263.52 | [13 empty] | VV | 2 | 2 | True | 0 | ROZPOCET
| VV |  | "pod obklady - skladba S1 " | [15 empty] | VV | 2 | 1 | True | 0 | ROZPOCET
| VV |  | "obklad podchodu 60x60cm" 2,4*(5,89+24,8+12,57+11,95+23,38+8*2+0,705*4+0,74*2+0,655*2) |  | 240.48 | [13 empty] | VV | 2 | 2 | True | 0 | ROZPOCET
| VV |  | "vnitřní obklad schodišťových koridorů 30x30cm" 4*(0,7*2,4*2+2,5*2,5*2+3,3*3,2+(4+0,6)*0,5*12*2+0,6*3*2) |  | 340.88 | [13 empty] | VV | 2 | 2 | True | 0 | ROZPOCET
| VV |  | 4*(0,6*1,8*5*2+0,15*1,8*5*2*2) |  | 64.8 | [13 empty] | VV | 2 | 2 | True | 0 | ROZPOCET
| VV |  | "vnější obklad schodišťových koridorů 30x30cm" 15,58*8*2,4-1,77*2,4*40+0,6*0,15*40+1,77*0,3*40+4,19*2,4*4+0,59*2,4*16+0,31*2,4*2*4 |  | 222.888 | [13 empty] | VV | 2 | 2 | True | 0 | ROZPOCET
| VV |  | "obklad parapetů a ostění oken" 0,4*2,4*40+0,4*1,8*2*40 |  | 96 | [13 empty] | VV | 2 | 2 | True | 0 | ROZPOCET
| VV |  | "pod novými vnitřními omítkami" 0,45*15*8+2,4*0,15*40 |  | 68.4 | [13 empty] | VV | 2 | 2 | True | 0 | ROZPOCET
| VV |  | "vnější omítka na stěnách koridorů" 15,58*0,9*8+4,2*0,9*8+0,31*0,9*16+0,59*0,9*16+2,4*0,3*40 |  | 184.176 | [13 empty] | VV | 2 | 2 | True | 0 | ROZPOCET
| VV |  | 0,6*3*2+0,6*3,16*2+0,6*3,04*2+3,06*0,6*2+3,2*0,3*4 |  | 18.552 | [13 empty] | VV | 2 | 2 | True | 0 | ROZPOCET
| VV |  | Součet |  | 2128.175 | [13 empty] | VV | 2 | 4 | True | 1 | ROZPOCET
84 | K | 985131311 | Ruční dočištění ploch stěn, rubu kleneb a podlah ocelových kartáči | m2 | 638.453 |  | 0 |  |  |  | základní |  | 0 | 0 | 0 | 0 | 0 | 4 | K | 2 |  |  |  | ROZPOCET | 0 | 0 | 0 | 0 | 0 | 1 | 0 | 4 | 1116012469
| VV |  | "předpoklad 30%" 2128,175*0,3 |  | 638.453 | [13 empty] | VV | 2 | 2 | True | 0 | ROZPOCET
| VV |  | Součet |  | 638.453 | [13 empty] | VV | 2 | 4 | True | 1 | ROZPOCET
85 | K | 985132111 | Očištění ploch líce kleneb a podhledů tlakovou vodou | m2 | 555.18 |  | 0 |  |  |  | základní |  | 0 | 0 | 0 | 0 | 0 | 4 | K | 2 |  |  |  | ROZPOCET | 0 | 0 | 0 | 0 | 0 | 1 | 0 | 4 | -520758694
| VV |  | "vč. odmaštění" | [15 empty] | VV | 2 | 1 | True | 0 | ROZPOCET
| VV |  | "dle výkresu číslo PRO-10714-02, 09,19 a technické zprávy" | [15 empty] | VV | 2 | 1 | True | 0 | ROZPOCET
| VV |  | "čerpací stanice - strop" 1,7 |  | 1.7 | [13 empty] | VV | 2 | 2 | True | 0 | ROZPOCET
| VV |  | "rozvodna - strop" 2,4*2,49 |  | 5.976 | [13 empty] | VV | 2 | 2 | True | 0 | ROZPOCET
| VV |  | "stropy schodišťových koridorů" 15*3,2*4 |  | 192 | [13 empty] | VV | 2 | 2 | True | 0 | ROZPOCET
| VV |  | "stropy nad podhledy" | [15 empty] | VV | 2 | 1 | True | 0 | ROZPOCET
| VV |  | "vodorovný podhled" 5,9*(43,153+42,34)*0,5+5,86*(6,17+6,6)*0,5+5,86*1,4+3,2*(0,705*2+0,74+0,675) |  | 306.864 | [13 empty] | VV | 2 | 2 | True | 0 | ROZPOCET
| VV |  | "šikmý podhled" 3,2*3,3*4 |  | 42.24 | [13 empty] | VV | 2 | 2 | True | 0 | ROZPOCET
| VV |  | "svislý podhled" 3,2*0,5*4 |  | 6.4 | [13 empty] | VV | 2 | 2 | True | 0 | ROZPOCET
| VV |  | Součet |  | 555.18 | [13 empty] | VV | 2 | 4 | True | 1 | ROZPOCET
86 | K | 985132311 | Ruční dočištění ploch líce kleneb a podhledů ocelových kartáči | m2 | 277.59 |  | 0 |  |  |  | základní |  | 0 | 0 | 0 | 0 | 0 | 4 | K | 2 |  |  |  | ROZPOCET | 0 | 0 | 0 | 0 | 0 | 1 | 0 | 4 | 1924701141
| VV |  | "předpoklad 50%" 555,18*0,5 |  | 277.59 | [13 empty] | VV | 2 | 2 | True | 0 | ROZPOCET
| VV |  | Součet |  | 277.59 | [13 empty] | VV | 2 | 4 | True | 1 | ROZPOCET
87 | K | 985311111 | Reprofilace stěn cementovými reprofilačními maltami tl 5 mm | m2 | 47.774 |  | 0 |  |  |  | základní |  | 0 | 0.01943 | 0.92825 | 0 | 0 | 4 | K | 2 |  |  |  | ROZPOCET | 0 | 0 | 0 | 0 | 0 | 1 | 0 | 4 | 2129879495
| VV |  | "dle výkresu číslo PRO-10714-02, 19 a technické zprávy" | [15 empty] | VV | 2 | 1 | True | 0 | ROZPOCET
| VV |  | "čerpací stanice" 4,1*(0,99*2+1,57*2)-0,8*2+0,5*(1+2*2) |  | 21.892 | [13 empty] | VV | 2 | 2 | True | 0 | ROZPOCET
| VV |  | "rozvodna" 2,81*2*(2,4+2,49)-0,8*2 |  | 25.882 | [13 empty] | VV | 2 | 2 | True | 0 | ROZPOCET
| VV |  | Součet |  | 47.774 | [13 empty] | VV | 2 | 4 | True | 1 | ROZPOCET
88 | K | 985311211 | Reprofilace líce kleneb a podhledů cementovými reprofilačními maltami tl 5 mm | m2 | 7.676 |  | 0 |  |  |  | základní |  | 0 | 0.01943 | 0.14914 | 0 | 0 | 4 | K | 2 |  |  |  | ROZPOCET | 0 | 0 | 0 | 0 | 0 | 1 | 0 | 4 | 367016907
| VV |  | "dle výkresu číslo PRO-10714-02, 19 a technické zprávy" | [15 empty] | VV | 2 | 1 | True | 0 | ROZPOCET
| VV |  | "čerpací stanice" 1,7 |  | 1.7 | [13 empty] | VV | 2 | 2 | True | 0 | ROZPOCET
| VV |  | "rozvodna" 2,4*2,49 |  | 5.976 | [13 empty] | VV | 2 | 2 | True | 0 | ROZPOCET
| VV |  | Součet |  | 7.676 | [13 empty] | VV | 2 | 4 | True | 1 | ROZPOCET
89 | K | 985311311 | Reprofilace rubu kleneb a podlah cementovými reprofilačními maltami tl 10 mm | m2 | 551.477 |  | 0 |  |  |  | základní |  | 0 | 0.01995 | 11.002 | 0 | 0 | 4 | K | 2 |  |  |  | ROZPOCET | 0 | 0 | 0 | 0 | 0 | 1 | 0 | 4 | 893572060
| VV |  | "dle výkresu číslo PRO-10714-02, 03, 07, 09, 19 a technické zprávy" | [15 empty] | VV | 2 | 1 | True | 0 | ROZPOCET
| VV |  | "čerpací stanice" 1,7 |  | 1.7 | [13 empty] | VV | 2 | 2 | True | 0 | ROZPOCET
| VV |  | "rozvodna" 2,4*2,49 |  | 5.976 | [13 empty] | VV | 2 | 2 | True | 0 | ROZPOCET
| VV |  | "nová podlaha - skladba P1" (23,38+3,2*2+12,57)*5,89+5,89*1,4*0,5+3,2*0,72*2+3,2*1,4*2+5,87*2,24 |  | 280.281 | [13 empty] | VV | 2 | 2 | True | 0 | ROZPOCET
| VV |  | "střecha STŘ 2" 4,2*15,6*4+1,2*0,3*4 |  | 263.52 | [13 empty] | VV | 2 | 2 | True | 0 | ROZPOCET
| VV |  | Součet |  | 551.477 | [13 empty] | VV | 2 | 4 | True | 1 | ROZPOCET
90 | K | 985312114 | Stěrka k vyrovnání betonových ploch stěn tl 5 mm | m2 | 965.048 |  | 0 |  |  |  | základní |  | 0 | 0.0089 | 8.5889 | 0 | 0 | 4 | K | 2 |  |  |  | ROZPOCET | 0 | 0 | 0 | 0 | 0 | 1 | 0 | 4 | -1700727308
| VV |  | "dle výkresu číslo PRO-10714-03, 05, 10 a technické zprávy" | [15 empty] | VV | 2 | 1 | True | 0 | ROZPOCET
| VV |  | "pod obklady - skladba S1 " | [15 empty] | VV | 2 | 1 | True | 0 | ROZPOCET
| VV |  | "obklad podchodu 60x60cm" 2,4*(5,89+24,8+12,57+11,95+23,38+8*2+0,705*4+0,74*2+0,655*2) |  | 240.48 | [13 empty] | VV | 2 | 2 | True | 0 | ROZPOCET
| VV |  | "vnitřní obklad schodišťových koridorů 30x30cm" 4*(0,7*2,4*2+2,5*2,5*2+3,3*3,2+(4+0,6)*0,5*12*2+0,6*3*2) |  | 340.88 | [13 empty] | VV | 2 | 2 | True | 0 | ROZPOCET
| VV |  | 4*(0,6*1,8*5*2+0,15*1,8*5*2*2) |  | 64.8 | [13 empty] | VV | 2 | 2 | True | 0 | ROZPOCET
| VV |  | "obklad parapetů a ostění oken" 0,4*2,4*40+0,4*1,8*2*40 |  | 96 | [13 empty] | VV | 2 | 2 | True | 0 | ROZPOCET
| VV |  | "vnější obklad schodišťových koridorů 30x30cm" 15,58*8*2,4-1,77*2,4*40+0,6*0,15*40+1,77*0,3*40+4,19*2,4*4+0,59*2,4*16+0,31*2,4*2*4 |  | 222.888 | [13 empty] | VV | 2 | 2 | True | 0 | ROZPOCET
| VV |  | Součet |  | 965.048 | [13 empty] | VV | 2 | 4 | True | 1 | ROZPOCET
91 | K | 985323111 | Spojovací můstek reprofilovaného betonu na cementové bázi tl 1 mm | m2 | 606.927 |  | 0 |  |  |  | základní |  | 0 | 0.00158 | 0.95894 | 0 | 0 | 4 | K | 2 |  |  |  | ROZPOCET | 0 | 0 | 0 | 0 | 0 | 1 | 0 | 4 | -1783836331
| VV |  | "dle výkresu číslo PRO-10714-02, 03, 07, 09, 19 a technické zprávy" | [15 empty] | VV | 2 | 1 | True | 0 | ROZPOCET
| VV |  | "čerpací stanice" 4,1*(0,99*2+1,57*2)-0,8*2+0,5*(1+2*2)+1,7*2 |  | 25.292 | [13 empty] | VV | 2 | 2 | True | 0 | ROZPOCET
| VV |  | "rozvodna" 2,81*2*(2,4+2,49)-0,8*2+2,4*2,49*2 |  | 37.834 | [13 empty] | VV | 2 | 2 | True | 0 | ROZPOCET
| VV |  | "nová podlaha - skladba P1" (23,38+3,2*2+12,57)*5,89+5,89*1,4*0,5+3,2*0,72*2+3,2*1,4*2+5,87*2,24 |  | 280.281 | [13 empty] | VV | 2 | 2 | True | 0 | ROZPOCET
| VV |  | "střecha STŘ 2" 4,2*15,6*4+1,2*0,3*4 |  | 263.52 | [13 empty] | VV | 2 | 2 | True | 0 | ROZPOCET
| VV |  | Součet |  | 606.927 | [13 empty] | VV | 2 | 4 | True | 1 | ROZPOCET
92 | K | 985324111 | ochranný hydroizolační nátěr betonu na bázi krystalizace dvojnásobný | m2 | 358.606 |  | 0 |  |  |  | základní |  | 0 | 0.0005 | 0.1793 | 0 | 0 | 4 | K | 2 |  |  |  | ROZPOCET | 0 | 0 | 0 | 0 | 0 | 1 | 0 | 4 | 2129969095
| VV |  | "dle výkresu číslo PRO-10714-02, 19 a technické zprávy" | [15 empty] | VV | 2 | 1 | True | 0 | ROZPOCET
| VV |  | "čerpací stanice" 4,1*(0,99*2+1,57*2)-0,8*2+0,5*(1+2*2)+1,7*2 |  | 25.292 | [13 empty] | VV | 2 | 2 | True | 0 | ROZPOCET
| VV |  | "rozvodna" 2,81*2*(2,4+2,49)-0,8*2+2,4*2,49*2 |  | 37.834 | [13 empty] | VV | 2 | 2 | True | 0 | ROZPOCET
| VV |  | "stěny podchodu" 240,48 |  | 240.48 | [13 empty] | VV | 2 | 2 | True | 0 | ROZPOCET
| VV |  | "stěny schodišťových koridorů" 55 |  | 55 | [13 empty] | VV | 2 | 2 | True | 0 | ROZPOCET
| VV |  | Součet |  | 358.606 | [13 empty] | VV | 2 | 4 | True | 1 | ROZPOCET
93 | K | 985131211a | Očištění ploch podlah tryskáním křemičitým pískem | m2 | 292.748 |  | 0 |  |  |  | základní |  | 0 | 0.048 | 14.0519 | 0.048 | 14.0519 | 16 | K | 2 |  |  |  | ROZPOCET | 0 | 0 | 0 | 0 | 0 | 1 | 0 | 16 | 223683680
| VV |  | "povrch stávající dlažby schodišť a podest" | [15 empty] | VV | 2 | 1 | True | 0 | ROZPOCET
| VV |  | "dle výkresu číslo PRO-10714-03 a technické zprávy" | [15 empty] | VV | 2 | 1 | True | 0 | ROZPOCET
| VV |  | "stávající dlažba v podchodu" 5,87*(0,45+0,36+4,42+1,34) |  | 38.566 | [13 empty] | VV | 2 | 2 | True | 0 | ROZPOCET
| VV |  | "stávající dlažba v koridorech" 3,18*(0,72+7,07+1,6+5,95+0,45+4,08) |  | 63.187 | [13 empty] | VV | 2 | 2 | True | 0 | ROZPOCET
| VV |  | 3,22*(0,72+7,2+1,61+6,83+0,46+4,09) |  | 67.33 | [13 empty] | VV | 2 | 2 | True | 0 | ROZPOCET
| VV |  | 3,21*(6,855+1,6+6,86+0,4+3,88) |  | 62.9 | [13 empty] | VV | 2 | 2 | True | 0 | ROZPOCET
| VV |  | 3,21*(0,44+6,02+1,65+6,81+0,3+3,71) |  | 60.765 | [13 empty] | VV | 2 | 2 | True | 0 | ROZPOCET
| VV |  | Součet |  | 292.748 | [13 empty] | VV | 2 | 4 | True | 1 | ROZPOCET
94 | K | 985341223 | Uhlíkové lamely pro zesílení ŽB kcí tl do 1,4 mm modul pružnosti do 210 kN/mm2 š 100 mm | m | 732.5 |  | 0 |  |  |  | základní |  | 0 | 0.00097 | 0.71053 | 0 | 0 | 4 | K | 2 |  |  |  | ROZPOCET | 0 | 0 | 0 | 0 | 0 | 1 | 0 | 4 | -832755714
| VV |  | "dle výkresu číslo PRO-10714-20 a technické zprávy" | [15 empty] | VV | 2 | 1 | True | 0 | ROZPOCET
| VV |  | "L1" 5,5*(30+35+21+16) |  | 561 | [13 empty] | VV | 2 | 2 | True | 0 | ROZPOCET
| VV |  | "L2" 3,5*(15+16+10+8) |  | 171.5 | [13 empty] | VV | 2 | 2 | True | 0 | ROZPOCET
| VV |  | Součet |  | 732.5 | [13 empty] | VV | 2 | 4 | True | 1 | ROZPOCET
95 | K | 985422231 | Injektáž trhlin š do 2 mm v ŽB kcích tl do 100 mm polyuretanem včetně vrtů | m | 61 |  | 0 |  |  |  | základní |  | 0 | 0.00124 | 0.07564 | 0 | 0 | 4 | K | 2 |  |  |  | ROZPOCET | 0 | 0 | 0 | 0 | 0 | 1 | 0 | 4 | 420496135
| VV |  | "dle výkresu číslo PRO-10714-02, 03, 04, 05 a technické zprávy" | [15 empty] | VV | 2 | 1 | True | 0 | ROZPOCET
| VV |  | "pracovní spáry podlah a stěn" | [15 empty] | VV | 2 | 1 | True | 0 | ROZPOCET
| VV |  | 61 |  | 61 | [13 empty] | VV | 2 | 2 | True | 0 | ROZPOCET
| VV |  | Součet |  | 61 | [13 empty] | VV | 2 | 4 | True | 1 | ROZPOCET
96 | K | 985422323 | Injektáž trhlin š do 5 mm v ŽB kcích tl do 300 mm aktivovanou cementovou maltou včetně vrtů | m | 75 |  | 0 |  |  |  | základní |  | 0 | 0.00639 | 0.47925 | 0 | 0 | 4 | K | 2 |  |  |  | ROZPOCET | 0 | 0 | 0 | 0 | 0 | 1 | 0 | 4 | -196937118
| VV |  | "dle výkresu číslo PRO-10714-02, 03, 04, 05 a technické zprávy" | [15 empty] | VV | 2 | 1 | True | 0 | ROZPOCET
| VV |  | "odhadované množství - upřesní po vybpurání stávajících obkladů a omítek" | [15 empty] | VV | 2 | 1 | True | 0 | ROZPOCET
| VV |  | 75 |  | 75 | [13 empty] | VV | 2 | 2 | True | 0 | ROZPOCET
| VV |  | Součet |  | 75 | [13 empty] | VV | 2 | 4 | True | 1 | ROZPOCET
97 | K | 985442114 | Přídavná šroubovitá nerezová výztuž 1 kotva D 10 mm ve vrtu vyvrtaném příklepem | m | 45 |  | 0 |  |  |  | základní |  | 0 | 0.00076 | 0.0342 | 0.001 | 0.045 | 4 | K | 2 |  |  |  | ROZPOCET | 0 | 0 | 0 | 0 | 0 | 1 | 0 | 4 | -1451139959
| VV |  | "dle výkresu číslo PRO-10714-02, 03, 04, 05 a technické zprávy" | [15 empty] | VV | 2 | 1 | True | 0 | ROZPOCET
| VV |  | "odhadované množství - upřesní po vybpurání stávajících obkladů a omítek" | [15 empty] | VV | 2 | 1 | True | 0 | ROZPOCET
| VV |  | 45 |  | 45 | [13 empty] | VV | 2 | 2 | True | 0 | ROZPOCET
| VV |  | Součet |  | 45 | [13 empty] | VV | 2 | 4 | True | 1 | ROZPOCET
98 | K | 985-injekt-dil | Injektáž dilatačních spar systémovým řešením pro tl. spar 50-70mm | bm | 43.96 |  | 0 |  |  |  | základní |  | 0 | 0 | 0 | 0 | 0 | 4 | K | 2 |  |  |  | ROZPOCET | 0 | 0 | 0 | 0 | 0 | 1 | 0 | 4 | 2134001798
| VV |  | "dle výkresu číslo PRO-10714-02, 03, 04, 05 a technické zprávy" | [15 empty] | VV | 2 | 1 | True | 0 | ROZPOCET
| VV |  | (3,6*4+4*6,1+1,5*16)*0,7 |  | 43.96 | [13 empty] | VV | 2 | 2 | True | 0 | ROZPOCET
| VV |  | Součet |  | 43.96 | [13 empty] | VV | 2 | 4 | True | 1 | ROZPOCET
99 | K | 98-dmtz-tabulí | Demontáž orientačních a informačních tabulí a tabulek | kus | 12 |  | 0 |  |  |  | základní |  | 0 | 0 | 0 | 0.01 | 0.12 | 4 | K | 2 |  |  |  | ROZPOCET | 0 | 0 | 0 | 0 | 0 | 1 | 0 | 4 | 1831058054
| VV |  | "dle výkresu číslo PRO-10714-02 a technické zprávy" | [15 empty] | VV | 2 | 1 | True | 0 | ROZPOCET
| VV |  | 12 |  | 12 | [13 empty] | VV | 2 | 2 | True | 0 | ROZPOCET
| VV |  | Součet |  | 12 | [13 empty] | VV | 2 | 4 | True | 1 | ROZPOCET
100 | K | 98-odpoj-el | Odpojení všech elektroinstalačních vedení | kus | 1 |  | 0 |  |  |  | základní |  | 0 | 0 | 0 | 0 | 0 | 4 | K | 2 |  |  |  | ROZPOCET | 0 | 0 | 0 | 0 | 0 | 1 | 0 | 4 | 1495388764
| VV |  | "dle výkresu číslo PRO-10714-02 a technické zprávy" | [15 empty] | VV | 2 | 1 | True | 0 | ROZPOCET
| VV |  | 1 |  | 1 | [13 empty] | VV | 2 | 2 | True | 0 | ROZPOCET
| VV |  | Součet |  | 1 | [13 empty] | VV | 2 | 4 | True | 1 | ROZPOCET
| D | 997 | Přesun sutě |  |  |  | 0 | [5 empty] | 0 |  | 0 |  | 0 | 1 | D | 1 |  |  |  | ROZPOCET | [6 empty] | 0
101 | K | 997013151 | Vnitrostaveništní doprava suti a vybouraných hmot pro budovy v do 6 m s omezením mechanizace | t | 670.298 |  | 0 |  |  |  | základní |  | 0 | 0 | 0 | 0 | 0 | 4 | K | 2 |  |  |  | ROZPOCET | 0 | 0 | 0 | 0 | 0 | 1 | 0 | 4 | 1802406467
102 | K | 997013501 | Odvoz suti a vybouraných hmot na skládku nebo meziskládku do 1 km se složením | t | 670.298 |  | 0 |  |  |  | základní |  | 0 | 0 | 0 | 0 | 0 | 4 | K | 2 |  |  |  | ROZPOCET | 0 | 0 | 0 | 0 | 0 | 1 | 0 | 4 | 1151084210
103 | K | 997013509 | Příplatek k odvozu suti a vybouraných hmot na skládku ZKD 1 km přes 1 km | t | 9384.172 |  | 0 |  |  |  | základní |  | 0 | 0 | 0 | 0 | 0 | 4 | K | 2 |  |  |  | ROZPOCET | 0 | 0 | 0 | 0 | 0 | 1 | 0 | 4 | -379319419
| VV |  | 670,298*14 'Přepočtené koeficientem množství |  | 9384.172 | [13 empty] | VV | 2 | 2 | False | 1 | ROZPOCET
104 | K | 997013802 | Poplatek za uložení na skládce (skládkovné) stavebního odpadu železobetonového | t | 190.536 |  | 0 |  |  |  | základní |  | 0 | 0 | 0 | 0 | 0 | 4 | K | 2 |  |  |  | ROZPOCET | 0 | 0 | 0 | 0 | 0 | 1 | 0 | 4 | -1681215189
| VV |  | 48,384+13,776+1,82+32,681+16,65+77,175+0,05 |  | 190.536 | [13 empty] | VV | 2 | 2 | True | 0 | ROZPOCET
| VV |  | Součet |  | 190.536 | [13 empty] | VV | 2 | 4 | True | 1 | ROZPOCET
105 | K | 997013804 | Poplatek za uložení na skládce (skládkovné) stavebního odpadu ze skla | t | 4.769 |  | 0 |  |  |  | základní |  | 0 | 0 | 0 | 0 | 0 | 4 | K | 2 |  |  |  | ROZPOCET | 0 | 0 | 0 | 0 | 0 | 1 | 0 | 4 | -727747196
| VV |  | 4,769 |  | 4.769 | [13 empty] | VV | 2 | 2 | True | 0 | ROZPOCET
| VV |  | Součet |  | 4.769 | [13 empty] | VV | 2 | 4 | True | 1 | ROZPOCET
106 | K | 997013811 | Poplatek za uložení na skládce (skládkovné) stavebního odpadu dřevěného | t | 0.091 |  | 0 |  |  |  | základní |  | 0 | 0 | 0 | 0 | 0 | 4 | K | 2 |  |  |  | ROZPOCET | 0 | 0 | 0 | 0 | 0 | 1 | 0 | 4 | -197360589
| VV |  | 0,091 |  | 0.091 | [13 empty] | VV | 2 | 2 | True | 0 | ROZPOCET
| VV |  | Součet |  | 0.091 | [13 empty] | VV | 2 | 4 | True | 1 | ROZPOCET
107 | K | 997013814 | Poplatek za uložení na skládce (skládkovné) stavebního odpadu izolací | t | 6.235 |  | 0 |  |  |  | základní |  | 0 | 0 | 0 | 0 | 0 | 4 | K | 2 |  |  |  | ROZPOCET | 0 | 0 | 0 | 0 | 0 | 1 | 0 | 4 | 680984910
| VV |  | 3,591+2,644 |  | 6.235 | [13 empty] | VV | 2 | 2 | True | 0 | ROZPOCET
| VV |  | Součet |  | 6.235 | [13 empty] | VV | 2 | 4 | True | 1 | ROZPOCET
108 | K | 997013831 | Poplatek za uložení na skládce (skládkovné) stavebního odpadu směsného | t | 277.709 |  | 0 |  |  |  | základní |  | 0 | 0 | 0 | 0 | 0 | 4 | K | 2 |  |  |  | ROZPOCET | 0 | 0 | 0 | 0 | 0 | 1 | 0 | 4 | -2027605925
| VV |  | 670,298-190,536-4,769-0,091-6,235-181,395-9,563 |  | 277.709 | [13 empty] | VV | 2 | 2 | True | 0 | ROZPOCET
| VV |  | Součet |  | 277.709 | [13 empty] | VV | 2 | 4 | True | 1 | ROZPOCET
109 | K | 997013841 | Poplatek za uložení na skládce (skládkovné) odpadu po otryskávání | t | 181.395 |  | 0 |  |  |  | základní |  | 0 | 0 | 0 | 0 | 0 | 4 | K | 2 |  |  |  | ROZPOCET | 0 | 0 | 0 | 0 | 0 | 1 | 0 | 4 | 872953980
| VV |  | 128,48+38,863+14,052 |  | 181.395 | [13 empty] | VV | 2 | 2 | True | 0 | ROZPOCET
| VV |  | Součet |  | 181.395 | [13 empty] | VV | 2 | 4 | True | 1 | ROZPOCET
110 | K | 997-kov | Výnos z prodeje kovového odpadu | t | 9.563 |  | 0 |  |  |  | základní |  | 0 | 0 | 0 | 0 | 0 | 4 | K | 2 |  |  |  | ROZPOCET | 0 | 0 | 0 | 0 | 0 | 1 | 0 | 4 | 1483456517
| VV |  | 1+0,294+6,714+0,573+0,982 |  | 9.563 | [13 empty] | VV | 2 | 2 | True | 0 | ROZPOCET
| VV |  | Součet |  | 9.563 | [13 empty] | VV | 2 | 4 | True | 1 | ROZPOCET
| D | 998 | Přesun hmot |  |  |  | 0 | [5 empty] | 0 |  | 0 |  | 0 | 1 | D | 1 |  |  |  | ROZPOCET | [6 empty] | 0
111 | K | 998017001 | Přesun hmot s omezením mechanizace pro budovy v do 6 m | t | 189.328 |  | 0 |  |  |  | základní |  | 0 | 0 | 0 | 0 | 0 | 4 | K | 2 |  |  |  | ROZPOCET | 0 | 0 | 0 | 0 | 0 | 1 | 0 | 4 | 830726278
| D | PSV | Práce a dodávky PSV |  |  |  | 0 | [5 empty] | 0 |  | 50.6392 |  | 7.9488 | 2 | D | 0 |  |  |  | ROZPOCET | [6 empty] | 0
| D | 711 | Izolace proti vodě, vlhkosti a plynům |  |  |  | 0 | [5 empty] | 0 |  | 1.5915 |  | 3.5913 | 2 | D | 1 |  |  |  | ROZPOCET | [6 empty] | 0
112 | K | 711131811 | Odstranění izolace proti zemní vlhkosti vodorovné | m2 | 840.844 |  | 0 |  |  |  | základní |  | 0 | 0 | 0 | 0.004 | 3.3634 | 16 | K | 2 |  |  |  | ROZPOCET | 0 | 0 | 0 | 0 | 0 | 1 | 0 | 16 | -1093443170
| VV |  | "dle výkresu číslo PRO-10714-02 a technické zprávy" | [15 empty] | VV | 2 | 1 | True | 0 | ROZPOCET
| VV |  | "stávající podlaha - skladba P1, odkaz 5" 3*((23,38+3,2*2+12,57)*5,89+5,89*1,4*0,5+3,2*0,72*2+3,2*1,4*2+5,87*2,24) |  | 840.844 | [13 empty] | VV | 2 | 2 | True | 0 | ROZPOCET
| VV |  | Součet |  | 840.844 | [13 empty] | VV | 2 | 4 | True | 1 | ROZPOCET
113 | K | 711131821 | Odstranění izolace proti zemní vlhkosti svislé | m2 | 50.652 |  | 0 |  |  |  | základní |  | 0 | 0 | 0 | 0.0045 | 0.22793 | 16 | K | 2 |  |  |  | ROZPOCET | 0 | 0 | 0 | 0 | 0 | 1 | 0 | 16 | -1647115454
| VV |  | "dle výkresu číslo PRO-10714-02 a technické zprávy" | [15 empty] | VV | 2 | 1 | True | 0 | ROZPOCET
| VV |  | "stávající podlaha - skladba P1, odkaz 5 - svislá" 3*0,2*(24,8+11,95+2,24*2+23,38+12,57+0,72*2+1,4*2+0,8*2+0,7*2) |  | 50.652 | [13 empty] | VV | 2 | 2 | True | 0 | ROZPOCET
| VV |  | Součet |  | 50.652 | [13 empty] | VV | 2 | 4 | True | 1 | ROZPOCET
114 | K | 711193131 | Izolace proti vlhkosti na svislé ploše těsnicí kaší minerální na bázi cementu a disperze dvousložková | m2 | 207.36 |  | 0 |  |  |  | základní |  | 0 | 0.0035 | 0.72576 | 0 | 0 | 16 | K | 2 |  |  |  | ROZPOCET | 0 | 0 | 0 | 0 | 0 | 1 | 0 | 16 | 1952207777
| VV |  | "dle výkresu číslo PRO-10714-04, 05 a technické zprávy" | [15 empty] | VV | 2 | 1 | True | 0 | ROZPOCET
| VV |  | "doplnění hydroizolace kolem koridorů" 1,2*(15,9*8+4,2*4)*1,2 |  | 207.36 | [13 empty] | VV | 2 | 2 | True | 0 | ROZPOCET
| VV |  | Součet |  | 207.36 | [13 empty] | VV | 2 | 4 | True | 1 | ROZPOCET
115 | K | 711471051 | Provedení vodorovné izolace proti tlakové vodě termoplasty lepenou fólií PVC | m2 | 280.281 |  | 0 |  |  |  | základní |  | 0 | 3e-05 | 0.0084084 | 0 | 0 | 16 | K | 2 |  |  |  | ROZPOCET | 0 | 0 | 0 | 0 | 0 | 1 | 0 | 16 | -714449442
| VV |  | "dle výkresu číslo PRO-10714-02, 08 a technické zprávy" | [15 empty] | VV | 2 | 1 | True | 0 | ROZPOCET
| VV |  | "včetně úpravy přechodu přes dilatační spáry" | [15 empty] | VV | 2 | 1 | True | 0 | ROZPOCET
| VV |  | "nová podlaha - skladba P1" (23,38+3,2*2+12,57)*5,89+5,89*1,4*0,5+3,2*0,72*2+3,2*1,4*2+5,87*2,24 |  | 280.281 | [13 empty] | VV | 2 | 2 | True | 0 | ROZPOCET
| VV |  | Součet |  | 280.281 | [13 empty] | VV | 2 | 4 | True | 1 | ROZPOCET
116 | K | 711472051 | Provedení svislé izolace proti tlakové vodě termoplasty lepenou fólií PVC | m2 | 16.884 |  | 0 |  |  |  | základní |  | 0 | 5e-05 | 0.0008442 | 0 | 0 | 16 | K | 2 |  |  |  | ROZPOCET | 0 | 0 | 0 | 0 | 0 | 1 | 0 | 16 | 51382908
| VV |  | "dle výkresu číslo PRO-10714-02, 08 a technické zprávy" | [15 empty] | VV | 2 | 1 | True | 0 | ROZPOCET
| VV |  | "vč. zakotvení do ž.b. stěny a utěsnění" | [15 empty] | VV | 2 | 1 | True | 0 | ROZPOCET
| VV |  | "nová podlaha - skladba P1 - svislá" 0,2*(24,8+11,95+2,24*2+23,38+12,57+0,72*2+1,4*2+0,8*2+0,7*2) |  | 16.884 | [13 empty] | VV | 2 | 2 | True | 0 | ROZPOCET
| VV |  | Součet |  | 16.884 | [13 empty] | VV | 2 | 4 | True | 1 | ROZPOCET
117 | M | 28322004 | fólie hydroizolační PVC pro spodní stavbu tl 1,5mm | m2 | 342.584 |  | 0 |  |  |  | základní |  | 0 | 0.0019 | 0.65091 | 0 | 0 | 32 | M | 2 |  |  |  | ROZPOCET | 0 | 0 | 0 | 0 | 0 | 1 | 0 | 16 | 485165897
| VV |  | "vč. profilů pro přechody dilatačních spar, vyztužení koutů a rohů apod." | [15 empty] | VV | 2 | 1 | True | 0 | ROZPOCET
| VV |  | 280,281*1,15 |  | 322.323 | [13 empty] | VV | 2 | 2 | True | 0 | ROZPOCET
| VV |  | 16,884*1,2 |  | 20.261 | [13 empty] | VV | 2 | 2 | True | 0 | ROZPOCET
| VV |  | Součet |  | 342.584 | [13 empty] | VV | 2 | 4 | True | 1 | ROZPOCET
118 | K | 711491171 | Provedení izolace proti tlakové vodě vodorovné z textilií vrstva podkladní | m2 | 280.281 |  | 0 |  |  |  | základní |  | 0 | 0 | 0 | 0 | 0 | 16 | K | 2 |  |  |  | ROZPOCET | 0 | 0 | 0 | 0 | 0 | 1 | 0 | 16 | 318975769
| VV |  | "dle výkresu číslo PRO-10714-02, 08 a technické zprávy" | [15 empty] | VV | 2 | 1 | True | 0 | ROZPOCET
| VV |  | "nová podlaha - skladba P1" (23,38+3,2*2+12,57)*5,89+5,89*1,4*0,5+3,2*0,72*2+3,2*1,4*2+5,87*2,24 |  | 280.281 | [13 empty] | VV | 2 | 2 | True | 0 | ROZPOCET
| VV |  | Součet |  | 280.281 | [13 empty] | VV | 2 | 4 | True | 1 | ROZPOCET
119 | K | 711491172 | Provedení izolace proti tlakové vodě vodorovné z textilií vrstva ochranná | m2 | 280.281 |  | 0 |  |  |  | základní |  | 0 | 0 | 0 | 0 | 0 | 16 | K | 2 |  |  |  | ROZPOCET | 0 | 0 | 0 | 0 | 0 | 1 | 0 | 16 | -197483649
| VV |  | "dle výkresu číslo PRO-10714-02, 08 a technické zprávy" | [15 empty] | VV | 2 | 1 | True | 0 | ROZPOCET
| VV |  | "nová podlaha - skladba P1" (23,38+3,2*2+12,57)*5,89+5,89*1,4*0,5+3,2*0,72*2+3,2*1,4*2+5,87*2,24 |  | 280.281 | [13 empty] | VV | 2 | 2 | True | 0 | ROZPOCET
| VV |  | Součet |  | 280.281 | [13 empty] | VV | 2 | 4 | True | 1 | ROZPOCET
120 | K | 711491271 | Provedení izolace proti tlakové vodě svislé z textilií vrstva podkladní | m2 | 16.884 |  | 0 |  |  |  | základní |  | 0 | 0 | 0 | 0 | 0 | 16 | K | 2 |  |  |  | ROZPOCET | 0 | 0 | 0 | 0 | 0 | 1 | 0 | 16 | -725034446
| VV |  | "dle výkresu číslo PRO-10714-02, 08 a technické zprávy" | [15 empty] | VV | 2 | 1 | True | 0 | ROZPOCET
| VV |  | "nová podlaha - skladba P1 - svislá" 0,2*(24,8+11,95+2,24*2+23,38+12,57+0,72*2+1,4*2+0,8*2+0,7*2) |  | 16.884 | [13 empty] | VV | 2 | 2 | True | 0 | ROZPOCET
| VV |  | Součet |  | 16.884 | [13 empty] | VV | 2 | 4 | True | 1 | ROZPOCET
121 | K | 711491272 | Provedení izolace proti tlakové vodě svislé z textilií vrstva ochranná | m2 | 16.884 |  | 0 |  |  |  | základní |  | 0 | 0 | 0 | 0 | 0 | 16 | K | 2 |  |  |  | ROZPOCET | 0 | 0 | 0 | 0 | 0 | 1 | 0 | 16 | 1701403033
| VV |  | "dle výkresu číslo PRO-10714-02, 08 a technické zprávy" | [15 empty] | VV | 2 | 1 | True | 0 | ROZPOCET
| VV |  | "nová podlaha - skladba P1 - svislá" 0,2*(24,8+11,95+2,24*2+23,38+12,57+0,72*2+1,4*2+0,8*2+0,7*2) |  | 16.884 | [13 empty] | VV | 2 | 2 | True | 0 | ROZPOCET
| VV |  | Součet |  | 16.884 | [13 empty] | VV | 2 | 4 | True | 1 | ROZPOCET
122 | M | 69311317 | textilie netkaná HPPE 300g/m2 | m2 | 685.168 |  | 0 |  |  |  | základní |  | 0 | 0.0003 | 0.20555 | 0 | 0 | 32 | M | 2 |  |  |  | ROZPOCET | 0 | 0 | 0 | 0 | 0 | 1 | 0 | 16 | 1486698521
| VV |  | 280,281*2*1,15 |  | 644.646 | [13 empty] | VV | 2 | 2 | True | 0 | ROZPOCET
| VV |  | 16,884*2*1,2 |  | 40.522 | [13 empty] | VV | 2 | 2 | True | 0 | ROZPOCET
| VV |  | Součet |  | 685.168 | [13 empty] | VV | 2 | 4 | True | 1 | ROZPOCET
123 | K | 998711101 | Přesun hmot tonážní pro izolace proti vodě, vlhkosti a plynům v objektech výšky do 6 m | t | 1.591 |  | 0 |  |  |  | základní |  | 0 | 0 | 0 | 0 | 0 | 16 | K | 2 |  |  |  | ROZPOCET | 0 | 0 | 0 | 0 | 0 | 1 | 0 | 16 | 1848874767
124 | K | 998711181 | Příplatek k přesunu hmot tonážní 711 prováděný bez použití mechanizace | t | 1.591 |  | 0 |  |  |  | základní |  | 0 | 0 | 0 | 0 | 0 | 16 | K | 2 |  |  |  | ROZPOCET | 0 | 0 | 0 | 0 | 0 | 1 | 0 | 16 | 1678844647
| D | 712 | Povlakové krytiny |  |  |  | 0 | [5 empty] | 0 |  | 2.0777 |  | 2.6436 | 2 | D | 1 |  |  |  | ROZPOCET | [6 empty] | 0
125 | K | 712300832 | Odstranění povlakové krytiny střech do 10° dvouvrstvé | m2 | 264.36 |  | 0 |  |  |  | základní |  | 0 | 0 | 0 | 0.01 | 2.6436 | 16 | K | 2 |  |  |  | ROZPOCET | 0 | 0 | 0 | 0 | 0 | 1 | 0 | 16 | 658578344
| VV |  | "dle výkresu číslo PRO-10714-09, 11, 12 a technické zprávy" | [15 empty] | VV | 2 | 1 | True | 0 | ROZPOCET
| VV |  | "stávající krytina - skladba STŘ2" 264,36 |  | 264.36 | [13 empty] | VV | 2 | 2 | True | 0 | ROZPOCET
| VV |  | Součet |  | 264.36 | [13 empty] | VV | 2 | 4 | True | 1 | ROZPOCET
126 | K | 712311101 | Provedení povlakové krytiny střech do 10° za studena lakem penetračním nebo asfaltovým | m2 | 264.36 |  | 0 |  |  |  | základní |  | 0 | 0 | 0 | 0 | 0 | 16 | K | 2 |  |  |  | ROZPOCET | 0 | 0 | 0 | 0 | 0 | 1 | 0 | 16 | 616931610
| VV |  | "dle výkresu číslo PRO-10714-07, 09 a technické zprávy" | [15 empty] | VV | 2 | 1 | True | 0 | ROZPOCET
| VV |  | "střecha STŘ 2" 4,2*15,65*4+1,2*0,3*4 |  | 264.36 | [13 empty] | VV | 2 | 2 | True | 0 | ROZPOCET
| VV |  | Součet |  | 264.36 | [13 empty] | VV | 2 | 4 | True | 1 | ROZPOCET
127 | K | 712811101 | Provedení povlakové krytiny vytažením na konstrukce za studena nátěrem penetračním | m2 | 30.08 |  | 0 |  |  |  | základní |  | 0 | 0 | 0 | 0 | 0 | 4 | K | 2 |  |  |  | ROZPOCET | 0 | 0 | 0 | 0 | 0 | 1 | 0 | 4 | 135654942
| VV |  | "dle výkresu číslo PRO-10714-07, 09 a technické zprávy" | [15 empty] | VV | 2 | 1 | True | 0 | ROZPOCET
| VV |  | "střecha STŘ 2" 0,2*(15,65*8+4,2*6) |  | 30.08 | [13 empty] | VV | 2 | 2 | True | 0 | ROZPOCET
| VV |  | Součet |  | 30.08 | [13 empty] | VV | 2 | 4 | True | 1 | ROZPOCET
128 | M | 11163150 | lak penetrační asfaltový | t | 0.136 |  | 0 |  |  |  | základní |  | 0 | 1 | 0.136 | 0 | 0 | 32 | M | 2 |  |  |  | ROZPOCET | 0 | 0 | 0 | 0 | 0 | 1 | 0 | 16 | 1003347435
| VV |  | 264,36*0,4*1,15*0,001 |  | 0.122 | [13 empty] | VV | 2 | 2 | True | 0 | ROZPOCET
| VV |  | 30,08*0,4*1,2*0,001 |  | 0.014 | [13 empty] | VV | 2 | 2 | True | 0 | ROZPOCET
| VV |  | Součet |  | 0.136 | [13 empty] | VV | 2 | 4 | True | 1 | ROZPOCET
129 | K | 712331111 | Provedení povlakové krytiny střech do 10° podkladní vrstvy pásy na sucho samolepící | m2 | 160.8 |  | 0 |  |  |  | základní |  | 0 | 0 | 0 | 0 | 0 | 16 | K | 2 |  |  |  | ROZPOCET | 0 | 0 | 0 | 0 | 0 | 1 | 0 | 16 | -1872697337
| VV |  | "dle výkresu číslo PRO-10714-07, 09 a technické zprávy" | [15 empty] | VV | 2 | 1 | True | 0 | ROZPOCET
| VV |  | "střecha STŘ 2 pod oplechování a klíny" (4,2*2+15,9*2)*4*1 |  | 160.8 | [13 empty] | VV | 2 | 2 | True | 0 | ROZPOCET
| VV |  | Součet |  | 160.8 | [13 empty] | VV | 2 | 4 | True | 1 | ROZPOCET
130 | M | 62866281 | pás asfaltový samolepicí modifikovaný SBS tl 3mm s vložkou ze skleněné tkaniny se spalitelnou fólií nebo jemnozrnným minerálním posypem nebo textilií na horním povrchu | m2 | 184.92 |  | 0 |  |  |  | základní |  | 0 | 0.004 | 0.73968 | 0 | 0 | 32 | M | 2 |  |  |  | ROZPOCET | 0 | 0 | 0 | 0 | 0 | 1 | 0 | 16 | -1592060034
| VV |  | 160,8*1,15 |  | 184.92 | [13 empty] | VV | 2 | 2 | True | 0 | ROZPOCET
| VV |  | Součet |  | 184.92 | [13 empty] | VV | 2 | 4 | True | 1 | ROZPOCET
131 | K | 712341559 | Provedení povlakové krytiny střech do 10° pásy NAIP přitavením v plné ploše | m2 | 528.72 |  | 0 |  |  |  | základní |  | 0 | 0.00088 | 0.46527 | 0 | 0 | 16 | K | 2 |  |  |  | ROZPOCET | 0 | 0 | 0 | 0 | 0 | 1 | 0 | 16 | -1170264339
| VV |  | "dle výkresu číslo PRO-10714-07, 09 a technické zprávy" | [15 empty] | VV | 2 | 1 | True | 0 | ROZPOCET
| VV |  | "střecha STŘ 2" (4,2*15,65*4+1,2*0,3*4)*2 |  | 528.72 | [13 empty] | VV | 2 | 2 | True | 0 | ROZPOCET
| VV |  | Součet |  | 528.72 | [13 empty] | VV | 2 | 4 | True | 1 | ROZPOCET
132 | K | 712841559 | Provedení povlakové krytiny vytažením na konstrukce pásy přitavením NAIP | m2 | 60.16 |  | 0 |  |  |  | základní |  | 0 | 0.00094 | 0.05655 | 0 | 0 | 16 | K | 2 |  |  |  | ROZPOCET | 0 | 0 | 0 | 0 | 0 | 1 | 0 | 16 | 858331854
| VV |  | "dle výkresu číslo PRO-10714-07, 09 a technické zprávy" | [15 empty] | VV | 2 | 1 | True | 0 | ROZPOCET
| VV |  | "střecha STŘ 2" 0,2*(15,65*8+4,2*6)*2 |  | 60.16 | [13 empty] | VV | 2 | 2 | True | 0 | ROZPOCET
| VV |  | Součet |  | 60.16 | [13 empty] | VV | 2 | 4 | True | 1 | ROZPOCET
133 | M | 62855001 | pás asfaltový natavitelný modifikovaný SBS tl 4,0mm s vložkou z polyesterové rohože a spalitelnou PE fólií nebo jemnozrnný minerálním posypem na horním povrchu | m2 | 340.11 |  | 0 |  |  |  | základní |  | 0 | 0.001 | 0.34011 | 0 | 0 | 32 | M | 2 |  |  |  | ROZPOCET | 0 | 0 | 0 | 0 | 0 | 1 | 0 | 16 | 1363171434
| VV |  | 264,36*1,15 |  | 304.014 | [13 empty] | VV | 2 | 2 | True | 0 | ROZPOCET
| VV |  | 30,08*1,2 |  | 36.096 | [13 empty] | VV | 2 | 2 | True | 0 | ROZPOCET
| VV |  | Součet |  | 340.11 | [13 empty] | VV | 2 | 4 | True | 1 | ROZPOCET
134 | M | 62855003 | pás asfaltový natavitelný modifikovaný SBS tl 4mm s vložkou z polyesterové rohože a hrubozrnným břidličným posypem na horním povrchu | m2 | 340.11 |  | 0 |  |  |  | základní |  | 0 | 0.001 | 0.34011 | 0 | 0 | 32 | M | 2 |  |  |  | ROZPOCET | 0 | 0 | 0 | 0 | 0 | 1 | 0 | 16 | -891409597
| VV |  | 264,36*1,15 |  | 304.014 | [13 empty] | VV | 2 | 2 | True | 0 | ROZPOCET
| VV |  | 30,08*1,2 |  | 36.096 | [13 empty] | VV | 2 | 2 | True | 0 | ROZPOCET
| VV |  | Součet |  | 340.11 | [13 empty] | VV | 2 | 4 | True | 1 | ROZPOCET
135 | K | 712-tmel | Zatmelení koncové spáry u asfaltové izolace na oplechování | bm | 160.8 |  | 0 |  |  |  | základní |  | 0 | 0 | 0 | 0 | 0 | 16 | K | 2 |  |  |  | ROZPOCET | 0 | 0 | 0 | 0 | 0 | 1 | 0 | 16 | -1180741645
| VV |  | "dle výkresu číslo PRO-10714-07, 09 a technické zprávy" | [15 empty] | VV | 2 | 1 | True | 0 | ROZPOCET
| VV |  | 15,9*8+4,2*8 |  | 160.8 | [13 empty] | VV | 2 | 2 | True | 0 | ROZPOCET
| VV |  | Součet |  | 160.8 | [13 empty] | VV | 2 | 4 | True | 1 | ROZPOCET
136 | K | 998712101 | Přesun hmot tonážní tonážní pro krytiny povlakové v objektech v do 6 m | t | 2.078 |  | 0 |  |  |  | základní |  | 0 | 0 | 0 | 0 | 0 | 16 | K | 2 |  |  |  | ROZPOCET | 0 | 0 | 0 | 0 | 0 | 1 | 0 | 16 | 1140369784
137 | K | 998712181 | Příplatek k přesunu hmot tonážní 712 prováděný bez použití mechanizace | t | 2.078 |  | 0 |  |  |  | základní |  | 0 | 0 | 0 | 0 | 0 | 16 | K | 2 |  |  |  | ROZPOCET | 0 | 0 | 0 | 0 | 0 | 1 | 0 | 16 | 1392838666
| D | 713 | Izolace tepelné |  |  |  | 0 | [5 empty] | 0 |  | 7.6403 |  | 0 | 2 | D | 1 |  |  |  | ROZPOCET | [6 empty] | 0
138 | K | 713131141 | Montáž izolace tepelné stěn a základů lepením celoplošně rohoží, pásů, dílců, desek | m2 | 72 |  | 0 |  |  |  | základní |  | 0 | 0.006 | 0.432 | 0 | 0 | 16 | K | 2 |  |  |  | ROZPOCET | 0 | 0 | 0 | 0 | 0 | 1 | 0 | 16 | 1193591205
| VV |  | "dle výkresu číslo PRO-10714-04, 05 a technické zprávy" | [15 empty] | VV | 2 | 1 | True | 0 | ROZPOCET
| VV |  | "ochrana hydroizolace kolem koridorů pod terénem" 0,5*(15,9*8+4,2*4) |  | 72 | [13 empty] | VV | 2 | 2 | True | 0 | ROZPOCET
| VV |  | Součet |  | 72 | [13 empty] | VV | 2 | 4 | True | 1 | ROZPOCET
139 | M | BCL.0001339.URS | deska z extrudovaného polystyrénu tl. 50 mm | m2 | 74.16 |  | 0 |  |  |  | základní |  | 0 | 0.0015 | 0.11124 | 0 | 0 | 32 | M | 2 |  |  |  | ROZPOCET | 0 | 0 | 0 | 0 | 0 | 1 | 0 | 16 | -951814010
| VV |  | 72*1,03 |  | 74.16 | [13 empty] | VV | 2 | 2 | True | 0 | ROZPOCET
| VV |  | Součet |  | 74.16 | [13 empty] | VV | 2 | 4 | True | 1 | ROZPOCET
140 | K | 713141351 | Montáž spádové izolace na zhlaví atiky šířky do 500 mm lepené za studena zplna | m | 158 |  | 0 |  |  |  | základní |  | 0 | 0.0001 | 0.0158 | 0 | 0 | 16 | K | 2 |  |  |  | ROZPOCET | 0 | 0 | 0 | 0 | 0 | 1 | 0 | 16 | 2009461900
| VV |  | "dle výkresu číslo PRO-10714-07 a technické zprávy" | [15 empty] | VV | 2 | 1 | True | 0 | ROZPOCET
| VV |  | 158 |  | 158 | [13 empty] | VV | 2 | 2 | True | 0 | ROZPOCET
| VV |  | Součet |  | 158 | [13 empty] | VV | 2 | 4 | True | 1 | ROZPOCET
141 | M | 28376141 | klín izolační z pěnového polystyrenu EPS 100 spádový | m3 | 9.764 |  | 0 |  |  |  | základní |  | 0 | 0.02 | 0.19528 | 0 | 0 | 32 | M | 2 |  |  |  | ROZPOCET | 0 | 0 | 0 | 0 | 0 | 1 | 0 | 16 | 1940066695
| VV |  | 158*0,2*0,3*1,03 |  | 9.764 | [13 empty] | VV | 2 | 2 | True | 0 | ROZPOCET
| VV |  | Součet |  | 9.764 | [13 empty] | VV | 2 | 4 | True | 1 | ROZPOCET
142 | K | 713521131 | Montáž izolace tepelné protipožárním obkladem podhledů deskami 1 vrstva | m2 | 306.864 |  | 0 |  |  |  | základní |  | 0 | 0.00154 | 0.47257 | 0 | 0 | 16 | K | 2 |  |  |  | ROZPOCET | 0 | 0 | 0 | 0 | 0 | 1 | 0 | 16 | -1946004072
| VV |  | "dle výkresu číslo PRO-10714-20 a technické zprávy" | [15 empty] | VV | 2 | 1 | True | 0 | ROZPOCET
| VV |  | "ochrana uhlíkových lamel" 5,9*(43,153+42,34)*0,5+5,86*(6,17+6,6)*0,5+5,86*1,4+3,2*(0,705*2+0,74+0,675) |  | 306.864 | [13 empty] | VV | 2 | 2 | True | 0 | ROZPOCET
| VV |  | Součet |  | 306.864 | [13 empty] | VV | 2 | 4 | True | 1 | ROZPOCET
143 | M | 591-pož-desky | Protipožární obklad speciálními deskami tl. 40mm s povrchovou úpravou se stěrkou s výztužnou tlaninou viz popis technická zpráva | m2 | 337.55 |  | 0 |  |  |  | základní |  | 0 | 0.019 | 6.4135 | 0 | 0 | 32 | M | 2 |  |  |  | ROZPOCET | 0 | 0 | 0 | 0 | 0 | 1 | 0 | 16 | -402288114
| VV |  | 306,864*1,1 |  | 337.55 | [13 empty] | VV | 2 | 2 | True | 0 | ROZPOCET
| VV |  | Součet |  | 337.55 | [13 empty] | VV | 2 | 4 | True | 1 | ROZPOCET
144 | K | 998713101 | Přesun hmot tonážní pro izolace tepelné v objektech v do 6 m | t | 7.64 |  | 0 |  |  |  | základní |  | 0 | 0 | 0 | 0 | 0 | 16 | K | 2 |  |  |  | ROZPOCET | 0 | 0 | 0 | 0 | 0 | 1 | 0 | 16 | -1789156241
145 | K | 998713181 | Příplatek k přesunu hmot tonážní 713 prováděný bez použití mechanizace | t | 7.64 |  | 0 |  |  |  | základní |  | 0 | 0 | 0 | 0 | 0 | 16 | K | 2 |  |  |  | ROZPOCET | 0 | 0 | 0 | 0 | 0 | 1 | 0 | 16 | 290744933
| D | 721 | Zdravotechnika - vnitřní kanalizace |  |  |  | 0 | [5 empty] | 0 |  | 0.01921 |  | 0.0682 | 2 | D | 1 |  |  |  | ROZPOCET | [6 empty] | 0
146 | K | 721174042 | Potrubí kanalizační z PP připojovací DN 40 | m | 37 |  | 0 |  |  |  | základní |  | 0 | 0.00029 | 0.01073 | 0 | 0 | 16 | K | 2 |  |  |  | ROZPOCET | 0 | 0 | 0 | 0 | 0 | 1 | 0 | 16 | 41084113
| VV |  | "dle výkresu číslo PRO-10714-22 a technické zprávy" | [15 empty] | VV | 2 | 1 | True | 0 | ROZPOCET
| VV |  | "PL/1" 37 |  | 37 | [13 empty] | VV | 2 | 2 | True | 0 | ROZPOCET
| VV |  | Součet |  | 37 | [13 empty] | VV | 2 | 4 | True | 1 | ROZPOCET
147 | K | 721210822 | Demontáž vpustí střešních DN 100 | kus | 4 |  | 0 |  |  |  | základní |  | 0 | 0 | 0 | 0.01705 | 0.0682 | 16 | K | 2 |  |  |  | ROZPOCET | 0 | 0 | 0 | 0 | 0 | 1 | 0 | 16 | -1079818762
| VV |  | "dle výkresu číslo PRO-10714-06 a technické zprávy" | [15 empty] | VV | 2 | 1 | True | 0 | ROZPOCET
| VV |  | "na střechách koridorů" 4 |  | 4 | [13 empty] | VV | 2 | 2 | True | 0 | ROZPOCET
| VV |  | Součet |  | 4 | [13 empty] | VV | 2 | 4 | True | 1 | ROZPOCET
148 | K | 721233112 | Střešní vtok polypropylen PP pro ploché střechy svislý odtok DN 110 | kus | 4 |  | 0 |  |  |  | základní |  | 0 | 0.00212 | 0.00848 | 0 | 0 | 16 | K | 2 |  |  |  | ROZPOCET | 0 | 0 | 0 | 0 | 0 | 1 | 0 | 16 | -689703725
| VV |  | "dle výkresu číslo PRO-10714-22 a technické zprávy" | [15 empty] | VV | 2 | 1 | True | 0 | ROZPOCET
| VV |  | "VP/1 vč. příslušenství dle popisu ve výpisu" 4 |  | 4 | [13 empty] | VV | 2 | 2 | True | 0 | ROZPOCET
| VV |  | Součet |  | 4 | [13 empty] | VV | 2 | 4 | True | 1 | ROZPOCET
149 | K | 998721101 | Přesun hmot tonážní pro vnitřní kanalizace v objektech v do 6 m | t | 0.019 |  | 0 |  |  |  | základní |  | 0 | 0 | 0 | 0 | 0 | 16 | K | 2 |  |  |  | ROZPOCET | 0 | 0 | 0 | 0 | 0 | 1 | 0 | 16 | -9376275
150 | K | 998721181 | Příplatek k přesunu hmot tonážní 721 prováděný bez použití mechanizace | t | 0.019 |  | 0 |  |  |  | základní |  | 0 | 0 | 0 | 0 | 0 | 16 | K | 2 |  |  |  | ROZPOCET | 0 | 0 | 0 | 0 | 0 | 1 | 0 | 16 | 2072718452
| D | 762 | Konstrukce tesařské |  |  |  | 0 | [5 empty] | 0 |  | 0 |  | 0.091 | 2 | D | 1 |  |  |  | ROZPOCET | [6 empty] | 0
151 | K | 762522812 | Demontáž podlah s polštáři z prken nebo fošen tloušťky přes 32 mm | m2 | 1.7 |  | 0 |  |  |  | základní |  | 0 | 0 | 0 | 0.03 | 0.051 | 16 | K | 2 |  |  |  | ROZPOCET | 0 | 0 | 0 | 0 | 0 | 1 | 0 | 16 | 308090678
| VV |  | "dle výkresu číslo PRO-10714-19 a technické zprávy" | [15 empty] | VV | 2 | 1 | True | 0 | ROZPOCET
| VV |  | "stávající podlaha čerpací stanice" 1,7 |  | 1.7 | [13 empty] | VV | 2 | 2 | True | 0 | ROZPOCET
| VV |  | Součet |  | 1.7 | [13 empty] | VV | 2 | 4 | True | 1 | ROZPOCET
152 | K | 762822810 | Demontáž stropních trámů z hraněného řeziva průřezové plochy do 144 cm2 | m | 5 |  | 0 |  |  |  | základní |  | 0 | 0 | 0 | 0.008 | 0.04 | 16 | K | 2 |  |  |  | ROZPOCET | 0 | 0 | 0 | 0 | 0 | 1 | 0 | 16 | 1345015712
| VV |  | "dle výkresu číslo PRO-10714-19 a technické zprávy" | [15 empty] | VV | 2 | 1 | True | 0 | ROZPOCET
| VV |  | "stávající podlaha čerpací stanice" 5 |  | 5 | [13 empty] | VV | 2 | 2 | True | 0 | ROZPOCET
| VV |  | Součet |  | 5 | [13 empty] | VV | 2 | 4 | True | 1 | ROZPOCET
| D | 764 | Konstrukce klempířské |  |  |  | 0 | [5 empty] | 0 |  | 1.1953 |  | 0.57255 | 2 | D | 1 |  |  |  | ROZPOCET | [6 empty] | 0
153 | K | 764001811 | Demontáž dilatační lišty do suti | m | 87.4 |  | 0 |  |  |  | základní |  | 0 | 0 | 0 | 0.00067 | 0.058558 | 16 | K | 2 |  |  |  | ROZPOCET | 0 | 0 | 0 | 0 | 0 | 1 | 0 | 16 | 2123855234
| VV |  | "dle výkresu číslo PRO-10714-02, 06 a technické zprávy" | [15 empty] | VV | 2 | 1 | True | 0 | ROZPOCET
| VV |  | "na střechách koridorů" 8,4 |  | 8.4 | [13 empty] | VV | 2 | 2 | True | 0 | ROZPOCET
| VV |  | "na stěnách, stropech a podlahách podchodu" 36+6+31+6 |  | 79 | [13 empty] | VV | 2 | 2 | True | 0 | ROZPOCET
| VV |  | Součet |  | 87.4 | [13 empty] | VV | 2 | 4 | True | 1 | ROZPOCET
154 | K | 764002841 | Demontáž oplechování horních ploch zdí a nadezdívek do suti | m | 158 |  | 0 |  |  |  | základní |  | 0 | 0 | 0 | 0.00191 | 0.30178 | 16 | K | 2 |  |  |  | ROZPOCET | 0 | 0 | 0 | 0 | 0 | 1 | 0 | 16 | 108553874
| VV |  | "dle výkresu číslo PRO-10714-06 a technické zprávy" | [15 empty] | VV | 2 | 1 | True | 0 | ROZPOCET
| VV |  | "na střechách koridorů" 158 |  | 158 | [13 empty] | VV | 2 | 2 | True | 0 | ROZPOCET
| VV |  | Součet |  | 158 | [13 empty] | VV | 2 | 4 | True | 1 | ROZPOCET
155 | K | 764002851 | Demontáž oplechování parapetů do suti | m | 96.4 |  | 0 |  |  |  | základní |  | 0 | 0 | 0 | 0.00167 | 0.16099 | 16 | K | 2 |  |  |  | ROZPOCET | 0 | 0 | 0 | 0 | 0 | 1 | 0 | 16 | 1408086349
| VV |  | "dle výkresu číslo PRO-10714-04 a technické zprávy" | [15 empty] | VV | 2 | 1 | True | 0 | ROZPOCET
| VV |  | "na stávajících oknech" (20+10+10)*2,41 |  | 96.4 | [13 empty] | VV | 2 | 2 | True | 0 | ROZPOCET
| VV |  | Součet |  | 96.4 | [13 empty] | VV | 2 | 4 | True | 1 | ROZPOCET
156 | K | 764004861 | Demontáž svodu do suti | m | 13 |  | 0 |  |  |  | základní |  | 0 | 0 | 0 | 0.00394 | 0.05122 | 16 | K | 2 |  |  |  | ROZPOCET | 0 | 0 | 0 | 0 | 0 | 1 | 0 | 16 | 1378594271
| VV |  | "dle výkresu číslo PRO-10714-04 a technické zprávy" | [15 empty] | VV | 2 | 1 | True | 0 | ROZPOCET
| VV |  | "odkaz 8" 13 |  | 13 | [13 empty] | VV | 2 | 2 | True | 0 | ROZPOCET
| VV |  | Součet |  | 13 | [13 empty] | VV | 2 | 4 | True | 1 | ROZPOCET
157 | K | 764213614 | Střešní dilatace z Pz s povrchovou úpravou jednodílná rš 330 mm | m | 8.4 |  | 0 |  |  |  | základní |  | 0 | 0.0029 | 0.02436 | 0 | 0 | 16 | K | 2 |  |  |  | ROZPOCET | 0 | 0 | 0 | 0 | 0 | 1 | 0 | 16 | 1289393950
| VV |  | "dle výkresu číslo PRO-10714-22 a technické zprávy" | [15 empty] | VV | 2 | 1 | True | 0 | ROZPOCET
| VV |  | "K/3" 8,4 |  | 8.4 | [13 empty] | VV | 2 | 2 | True | 0 | ROZPOCET
| VV |  | Součet |  | 8.4 | [13 empty] | VV | 2 | 4 | True | 1 | ROZPOCET
158 | K | 764214608 | Oplechování horních ploch a atik bez rohů z Pz s povrch úpravou mechanicky kotvené rš 750 mm | m | 158 |  | 0 |  |  |  | základní |  | 0 | 0.00653 | 1.0317 | 0 | 0 | 16 | K | 2 |  |  |  | ROZPOCET | 0 | 0 | 0 | 0 | 0 | 1 | 0 | 16 | -1422327617
| VV |  | "dle výkresu číslo PRO-10714-22 a technické zprávy" | [15 empty] | VV | 2 | 1 | True | 0 | ROZPOCET
| VV |  | "K/2" 158 |  | 158 | [13 empty] | VV | 2 | 2 | True | 0 | ROZPOCET
| VV |  | Součet |  | 158 | [13 empty] | VV | 2 | 4 | True | 1 | ROZPOCET
159 | K | 764518623 | Svody kruhové včetně objímek, kolen, odskoků z Pz s povrchovou úpravou průměru 120 mm | m | 13 |  | 0 |  |  |  | základní |  | 0 | 0.00286 | 0.03718 | 0 | 0 | 16 | K | 2 |  |  |  | ROZPOCET | 0 | 0 | 0 | 0 | 0 | 1 | 0 | 16 | 1065016756
| VV |  | "dle výkresu číslo PRO-10714-22 a technické zprávy" | [15 empty] | VV | 2 | 1 | True | 0 | ROZPOCET
| VV |  | "K/1" 13 |  | 13 | [13 empty] | VV | 2 | 2 | True | 0 | ROZPOCET
| VV |  | Součet |  | 13 | [13 empty] | VV | 2 | 4 | True | 1 | ROZPOCET
160 | K | 764-K/4 | Odvodňovací žlábek úkapů ze stropníc dilatací z AL plechu tl.0,6mm r.š.500mm K/4 | bm | 51 |  | 0 |  |  |  | základní |  | 0 | 0.002 | 0.102 | 0 | 0 | 16 | K | 2 |  |  |  | ROZPOCET | 0 | 0 | 0 | 0 | 0 | 1 | 0 | 16 | 1184767792
| VV |  | "dle výkresu číslo PRO-10714-22 a technické zprávy" | [15 empty] | VV | 2 | 1 | True | 0 | ROZPOCET
| VV |  | "K/4" 51 |  | 51 | [13 empty] | VV | 2 | 2 | True | 0 | ROZPOCET
| VV |  | Součet |  | 51 | [13 empty] | VV | 2 | 4 | True | 1 | ROZPOCET
161 | K | 998764101 | Přesun hmot tonážní pro konstrukce klempířské v objektech v do 6 m | t | 1.195 |  | 0 |  |  |  | základní |  | 0 | 0 | 0 | 0 | 0 | 16 | K | 2 |  |  |  | ROZPOCET | 0 | 0 | 0 | 0 | 0 | 1 | 0 | 16 | -999215588
162 | K | 998764181 | Příplatek k přesunu hmot tonážní 764 prováděný bez použití mechanizace | t | 1.195 |  | 0 |  |  |  | základní |  | 0 | 0 | 0 | 0 | 0 | 16 | K | 2 |  |  |  | ROZPOCET | 0 | 0 | 0 | 0 | 0 | 1 | 0 | 16 | -596886323
| D | 767 | Konstrukce zámečnické |  |  |  | 0 | [5 empty] | 0 |  | 12.9618 |  | 0.98217 | 2 | D | 1 |  |  |  | ROZPOCET | [6 empty] | 0
163 | K | 767134831 | Demontáž obložení stěn lamelami | m2 | 47.198 |  | 0 |  |  |  | základní |  | 0 | 0 | 0 | 0.0033 | 0.15575 | 16 | K | 2 |  |  |  | ROZPOCET | 0 | 0 | 0 | 0 | 0 | 1 | 0 | 16 | 1780750616
| VV |  | "dle výkresu číslo PRO-10714-09, 11, 12 a technické zprávy" | [15 empty] | VV | 2 | 1 | True | 0 | ROZPOCET
| VV |  | "stávající obklad z kovových lamel na schodišťových koridorech" 3,5*3,21+3,75*3,21+4*3,19+3,5*3,19 |  | 47.198 | [13 empty] | VV | 2 | 2 | True | 0 | ROZPOCET
| VV |  | Součet |  | 47.198 | [13 empty] | VV | 2 | 4 | True | 1 | ROZPOCET
164 | K | 767135831 | Demontáž roštu pro oplechování příček z lamel | m2 | 47.198 |  | 0 |  |  |  | základní |  | 0 | 0 | 0 | 0.0102 | 0.48142 | 16 | K | 2 |  |  |  | ROZPOCET | 0 | 0 | 0 | 0 | 0 | 1 | 0 | 16 | 1933416629
| VV |  | "dle výkresu číslo PRO-10714-09, 11, 12 a technické zprávy" | [15 empty] | VV | 2 | 1 | True | 0 | ROZPOCET
| VV |  | "stávající obklad z kovových lamel na schodišťových koridorech" 3,5*3,21+3,75*3,21+4*3,19+3,5*3,19 |  | 47.198 | [13 empty] | VV | 2 | 2 | True | 0 | ROZPOCET
| VV |  | Součet |  | 47.198 | [13 empty] | VV | 2 | 4 | True | 1 | ROZPOCET
165 | K | 767165111 | Montáž zábradlí rovného madla z trubek nebo tenkostěnných profilů šroubovaného | m | 166 |  | 0 |  |  |  | základní |  | 0 | 0 | 0 | 0 | 0 | 16 | K | 2 |  |  |  | ROZPOCET | 0 | 0 | 0 | 0 | 0 | 1 | 0 | 16 | 819329549
| VV |  | "dle výkresu číslo PRO-10714-22 a technické zprávy" | [15 empty] | VV | 2 | 1 | True | 0 | ROZPOCET
| VV |  | "vč. ukotvení do stěn" | [15 empty] | VV | 2 | 1 | True | 0 | ROZPOCET
| VV |  | "Z/5" 69 |  | 69 | [13 empty] | VV | 2 | 2 | True | 0 | ROZPOCET
| VV |  | "Z/6" 97 |  | 97 | [13 empty] | VV | 2 | 2 | True | 0 | ROZPOCET
| VV |  | Součet |  | 166 | [13 empty] | VV | 2 | 4 | True | 1 | ROZPOCET
166 | M | 55343051a | Madlo na stěnách z nerezového profilu | m | 170.98 |  | 0 |  |  |  | základní |  | 0 | 0.0023 | 0.39325 | 0 | 0 | 32 | M | 2 |  |  |  | ROZPOCET | 0 | 0 | 0 | 0 | 0 | 1 | 0 | 16 | -1387944623
| VV |  | "dle výkresu číslo PRO-10714-22 a technické zprávy" | [15 empty] | VV | 2 | 1 | True | 0 | ROZPOCET
| VV |  | "vč. krycí rozety, kotvícího materiálu, příslušenství - dle popisu ve výpisu" | [15 empty] | VV | 2 | 1 | True | 0 | ROZPOCET
| VV |  | "Z/5" 69*1,03 |  | 71.07 | [13 empty] | VV | 2 | 2 | True | 0 | ROZPOCET
| VV |  | "Z/6" 97*1,03 |  | 99.91 | [13 empty] | VV | 2 | 2 | True | 0 | ROZPOCET
| VV |  | Součet |  | 170.98 | [13 empty] | VV | 2 | 4 | True | 1 | ROZPOCET
167 | K | 767583343 | Montáž podhledů lamelových š 200 plochy přes 20 m2 | m2 | 365.335 |  | 0 |  |  |  | základní |  | 0 | 4e-05 | 0.014613 | 0 | 0 | 16 | K | 2 |  |  |  | ROZPOCET | 0 | 0 | 0 | 0 | 0 | 1 | 0 | 16 | 1099900963
| VV |  | "vč. montáže lišt, řešení dilatací, prostupů pro osvětlení a další prvky v podhledu" | [15 empty] | VV | 2 | 1 | True | 0 | ROZPOCET
| VV |  | "dle výkresu číslo PRO-10714-20 a technické zprávy" | [15 empty] | VV | 2 | 1 | True | 0 | ROZPOCET
| VV |  | "vodorovný podhled" 5,9*(43,15+43,35)*0,5+4*0,75*3,2+1,8*5,9 |  | 275.395 | [13 empty] | VV | 2 | 2 | True | 0 | ROZPOCET
| VV |  | "šikmý podhled" 7*5,9+4*3,3*3,2 |  | 83.54 | [13 empty] | VV | 2 | 2 | True | 0 | ROZPOCET
| VV |  | "svislý podhled" 3,2*0,5*4 |  | 6.4 | [13 empty] | VV | 2 | 2 | True | 0 | ROZPOCET
| VV |  | Součet |  | 365.335 | [13 empty] | VV | 2 | 4 | True | 1 | ROZPOCET
168 | K | 767583711 | Montáž podhledů lamelových závěsných táhel | m2 | 365.335 |  | 0 |  |  |  | základní |  | 0 | 0.0001 | 0.036533 | 0 | 0 | 16 | K | 2 |  |  |  | ROZPOCET | 0 | 0 | 0 | 0 | 0 | 1 | 0 | 16 | -785225085
| VV |  | "vč. kotvení do stropní konstrukce" | [15 empty] | VV | 2 | 1 | True | 0 | ROZPOCET
| VV |  | 365,335 |  | 365.335 | [13 empty] | VV | 2 | 2 | True | 0 | ROZPOCET
| VV |  | Součet |  | 365.335 | [13 empty] | VV | 2 | 4 | True | 1 | ROZPOCET
169 | K | 767583712 | Montáž podhledů lamelových úprava šikmého stropu | m | 37.4 |  | 0 |  |  |  | základní |  | 0 | 0 | 0 | 0 | 0 | 16 | K | 2 |  |  |  | ROZPOCET | 0 | 0 | 0 | 0 | 0 | 1 | 0 | 16 | 1812713891
| VV |  | "vč. montáže lišt, řešení dilatací, prostupů pro osvětlení a další prvky v podhledu" | [15 empty] | VV | 2 | 1 | True | 0 | ROZPOCET
| VV |  | "dle výkresu číslo PRO-10714-20 a technické zprávy" | [15 empty] | VV | 2 | 1 | True | 0 | ROZPOCET
| VV |  | "šikmý podhled" 3,2*4+5,9*2 |  | 24.6 | [13 empty] | VV | 2 | 2 | True | 0 | ROZPOCET
| VV |  | "svislý podhled" 3,2*4 |  | 12.8 | [13 empty] | VV | 2 | 2 | True | 0 | ROZPOCET
| VV |  | Součet |  | 37.4 | [13 empty] | VV | 2 | 4 | True | 1 | ROZPOCET
170 | K | 767583713 | Montáž podhledů lamelových úprava pro svítidla | kus | 35 |  | 0 |  |  |  | základní |  | 0 | 0 | 0 | 0 | 0 | 16 | K | 2 |  |  |  | ROZPOCET | 0 | 0 | 0 | 0 | 0 | 1 | 0 | 16 | -40204043
| VV |  | 35 |  | 35 | [13 empty] | VV | 2 | 2 | True | 0 | ROZPOCET
| VV |  | Součet |  | 35 | [13 empty] | VV | 2 | 4 | True | 1 | ROZPOCET
171 | M | 553-podhled-lam | Skládaný podhled z hliníkových lamel vč. nosné konstrukce, táhel, kotvícího materiálu | m2 | 383.602 |  | 0 |  |  |  | základní |  | 0 | 0.01 | 3.836 | 0 | 0 | 32 | M | 2 |  |  |  | ROZPOCET | 0 | 0 | 0 | 0 | 0 | 1 | 0 | 16 | 113787441
| VV |  | "vč. dodávky lišt, řešení dilatací, prostupů pro osvětlení a další prvky v podhledu" | [15 empty] | VV | 2 | 1 | True | 0 | ROZPOCET
| VV |  | "dle výkresu číslo PRO-10714-20 a technické zprávy" | [15 empty] | VV | 2 | 1 | True | 0 | ROZPOCET
| VV |  | 365,335*1,05 |  | 383.602 | [13 empty] | VV | 2 | 2 | True | 0 | ROZPOCET
| VV |  | Součet |  | 383.602 | [13 empty] | VV | 2 | 4 | True | 1 | ROZPOCET
172 | K | 767590120 | Montáž podlahového roštu šroubovaného | kg | 24.82 |  | 0 |  |  |  | základní |  | 0 | 5e-05 | 0.001241 | 0 | 0 | 16 | K | 2 |  |  |  | ROZPOCET | 0 | 0 | 0 | 0 | 0 | 1 | 0 | 16 | -1859362519
| VV |  | "dle výkresu číslo PRO-10714-19 a technické zprávy" | [15 empty] | VV | 2 | 1 | True | 0 | ROZPOCET
| VV |  | "nová podlaha čerpací stanice - Z/7" 24,82 |  | 24.82 | [13 empty] | VV | 2 | 2 | True | 0 | ROZPOCET
| VV |  | Součet |  | 24.82 | [13 empty] | VV | 2 | 4 | True | 1 | ROZPOCET
173 | M | 55347016a | rošt podlahový lisovaný z kompozitu velikost 30/3mm 1000x1000mm | m2 | 1.7 |  | 0 |  |  |  | základní |  | 0 | 0.032 | 0.0544 | 0 | 0 | 32 | M | 2 |  |  |  | ROZPOCET | 0 | 0 | 0 | 0 | 0 | 1 | 0 | 16 | 1991136395
| VV |  | "dle výkresu číslo PRO-10714-19 a technické zprávy" | [15 empty] | VV | 2 | 1 | True | 0 | ROZPOCET
| VV |  | "nová podlaha čerpací stanice - Z/7" 1,7 |  | 1.7 | [13 empty] | VV | 2 | 2 | True | 0 | ROZPOCET
| VV |  | Součet |  | 1.7 | [13 empty] | VV | 2 | 4 | True | 1 | ROZPOCET
174 | K | 767610118 | Montáž oken kovových jednoduchých pevných do zdiva plochy přes 2,5 m2 | m2 | 173.016 |  | 0 |  |  |  | základní |  | 0 | 0.00027 | 0.046714 | 0 | 0 | 16 | K | 2 |  |  |  | ROZPOCET | 0 | 0 | 0 | 0 | 0 | 1 | 0 | 16 | 814334234
| VV |  | "dle výkresu číslo PRO-10714-21 a technické zprávy" | [15 empty] | VV | 2 | 1 | True | 0 | ROZPOCET
| VV |  | "zasklení bezpečnostním sklem" | [15 empty] | VV | 2 | 1 | True | 0 | ROZPOCET
| VV |  | "OK/1" (20+10+10)*2,43*1,78 |  | 173.016 | [13 empty] | VV | 2 | 2 | True | 0 | ROZPOCET
| VV |  | Součet |  | 173.016 | [13 empty] | VV | 2 | 4 | True | 1 | ROZPOCET
175 | M | 553-OK/1 | Okno z kovových profilů 2430x1780mm vč. zasklení, povrchové úpravy | kus | 40 |  | 0 |  |  |  | základní |  | 0 | 0.15 | 6 | 0 | 0 | 32 | M | 2 |  |  |  | ROZPOCET | 0 | 0 | 0 | 0 | 0 | 1 | 0 | 16 | 2146118883
| VV |  | "dle výkresu číslo PRO-10714-21 a technické zprávy" | [15 empty] | VV | 2 | 1 | True | 0 | ROZPOCET
| VV |  | "vč. povrchové úpravy, zasklení, HST testu - vše dle popisu ve výpisu" | [15 empty] | VV | 2 | 1 | True | 0 | ROZPOCET
| VV |  | "OK/1" 20+10+10 |  | 40 | [13 empty] | VV | 2 | 2 | True | 0 | ROZPOCET
| VV |  | Součet |  | 40 | [13 empty] | VV | 2 | 4 | True | 1 | ROZPOCET
176 | K | 767646510 | Montáž dveří protipožárního uzávěru jednokřídlového | kus | 2 |  | 0 |  |  |  | základní |  | 0 | 0.00033 | 0.00066 | 0 | 0 | 16 | K | 2 |  |  |  | ROZPOCET | 0 | 0 | 0 | 0 | 0 | 1 | 0 | 16 | -458794562
| VV |  | "dle výkresu číslo PRO-10714-21 a technické zprávy" | [15 empty] | VV | 2 | 1 | True | 0 | ROZPOCET
| VV |  | "PD/1" 1 |  | 1 | [13 empty] | VV | 2 | 2 | True | 0 | ROZPOCET
| VV |  | "PD/2" 1 |  | 1 | [13 empty] | VV | 2 | 2 | True | 0 | ROZPOCET
| VV |  | Součet |  | 2 | [13 empty] | VV | 2 | 4 | True | 1 | ROZPOCET
177 | K | 767649191 | Montáž dveří - samozavírače hydraulického | kus | 2 |  | 0 |  |  |  | základní |  | 0 | 0 | 0 | 0 | 0 | 16 | K | 2 |  |  |  | ROZPOCET | 0 | 0 | 0 | 0 | 0 | 1 | 0 | 16 | -62563133
| VV |  | "dle výkresu číslo PRO-10714-21 a technické zprávy" | [15 empty] | VV | 2 | 1 | True | 0 | ROZPOCET
| VV |  | "PD/1" 1 |  | 1 | [13 empty] | VV | 2 | 2 | True | 0 | ROZPOCET
| VV |  | "PD/2" 1 |  | 1 | [13 empty] | VV | 2 | 2 | True | 0 | ROZPOCET
| VV |  | Součet |  | 2 | [13 empty] | VV | 2 | 4 | True | 1 | ROZPOCET
178 | K | 767649194 | Montáž dveří - madla | kus | 2 |  | 0 |  |  |  | základní |  | 0 | 0 | 0 | 0 | 0 | 16 | K | 2 |  |  |  | ROZPOCET | 0 | 0 | 0 | 0 | 0 | 1 | 0 | 16 | -999135263
| VV |  | "dle výkresu číslo PRO-10714-21 a technické zprávy" | [15 empty] | VV | 2 | 1 | True | 0 | ROZPOCET
| VV |  | "PD/1" 1 |  | 1 | [13 empty] | VV | 2 | 2 | True | 0 | ROZPOCET
| VV |  | "PD/2" 1 |  | 1 | [13 empty] | VV | 2 | 2 | True | 0 | ROZPOCET
| VV |  | Součet |  | 2 | [13 empty] | VV | 2 | 4 | True | 1 | ROZPOCET
179 | M | 553-dv-PD1 | Dveře protipožární ocelové atypické EI 30DP1-C 800x1970mm PD/1 vč. příslušenství a povrchové úpravy | kus | 1 |  | 0 |  |  |  | základní |  | 0 | 0.13 | 0.13 | 0 | 0 | 32 | M | 2 |  |  |  | ROZPOCET | 0 | 0 | 0 | 0 | 0 | 1 | 0 | 16 | -689558481
| VV |  | "dle výkresu číslo PRO-10714-21 a technické zprávy" | [15 empty] | VV | 2 | 1 | True | 0 | ROZPOCET
| VV |  | "vč. povrchové úpravy, kování, zámku, madla, samozavírače - vše dle popisu ve výpisu" | [15 empty] | VV | 2 | 1 | True | 0 | ROZPOCET
| VV |  | "PD/1" 1 |  | 1 | [13 empty] | VV | 2 | 2 | True | 0 | ROZPOCET
| VV |  | Součet |  | 1 | [13 empty] | VV | 2 | 4 | True | 1 | ROZPOCET
180 | M | 553-dv-PD2 | Dveře protipožární ocelové atypické EI 30DP1-C 800x1970mm PD/2 vč. příslušenství a povrchové úpravy | kus | 1 |  | 0 |  |  |  | základní |  | 0 | 0.13 | 0.13 | 0 | 0 | 32 | M | 2 |  |  |  | ROZPOCET | 0 | 0 | 0 | 0 | 0 | 1 | 0 | 16 | 2053807103
| VV |  | "dle výkresu číslo PRO-10714-21 a technické zprávy" | [15 empty] | VV | 2 | 1 | True | 0 | ROZPOCET
| VV |  | "vč. povrchové úpravy, kování, zámku, madla, samozavírače - vše dle popisu ve výpisu" | [15 empty] | VV | 2 | 1 | True | 0 | ROZPOCET
| VV |  | "PD/2" 1 |  | 1 | [13 empty] | VV | 2 | 2 | True | 0 | ROZPOCET
| VV |  | Součet |  | 1 | [13 empty] | VV | 2 | 4 | True | 1 | ROZPOCET
181 | K | 767995114 | Montáž atypických zámečnických konstrukcí hmotnosti do 50 kg | kg | 40.12 |  | 0 |  |  |  | základní |  | 0 | 5e-05 | 0.002006 | 0 | 0 | 16 | K | 2 |  |  |  | ROZPOCET | 0 | 0 | 0 | 0 | 0 | 1 | 0 | 16 | 589539024
| VV |  | "dle výkresu číslo PRO-10714-19 a technické zprávy" | [15 empty] | VV | 2 | 1 | True | 0 | ROZPOCET
| VV |  | "nová podlaha čerpací stanice - Z/7" 40,12 |  | 40.12 | [13 empty] | VV | 2 | 2 | True | 0 | ROZPOCET
| VV |  | Součet |  | 40.12 | [13 empty] | VV | 2 | 4 | True | 1 | ROZPOCET
182 | M | 553-Z/7 | Nová nosná konstrukce podlahy čerpací stanice Z/7 nerez 1.4301 | kg | 43.33 |  | 0 |  |  |  | základní |  | 0 | 0.001 | 0.04333 | 0 | 0 | 32 | M | 2 |  |  |  | ROZPOCET | 0 | 0 | 0 | 0 | 0 | 1 | 0 | 16 | -1663269601
| VV |  | "dle výkresu číslo PRO-10714-19 a technické zprávy" | [15 empty] | VV | 2 | 1 | True | 0 | ROZPOCET
| VV |  | "nová podlaha čerpací stanice - Z/7" 40,12*1,08 |  | 43.33 | [13 empty] | VV | 2 | 2 | True | 0 | ROZPOCET
| VV |  | Součet |  | 43.33 | [13 empty] | VV | 2 | 4 | True | 1 | ROZPOCET
183 | K | 767996701 | Demontáž atypických zámečnických konstrukcí řezáním hmotnosti jednotlivých dílů do 50 kg | kg | 345 |  | 0 |  |  |  | základní |  | 0 | 0 | 0 | 0.001 | 0.345 | 16 | K | 2 |  |  |  | ROZPOCET | 0 | 0 | 0 | 0 | 0 | 1 | 0 | 16 | -1768450925
| VV |  | "dle výkresu číslo PRO-10714-02 a technické zprávy" | [15 empty] | VV | 2 | 1 | True | 0 | ROZPOCET
| VV |  | "drobné výrobky - konzoly, zbytky po podhledech atd." 250 |  | 250 | [13 empty] | VV | 2 | 2 | True | 0 | ROZPOCET
| VV |  | "demontáž ocelové podpěrné konstrukce podlahy" 95 |  | 95 | [13 empty] | VV | 2 | 2 | True | 0 | ROZPOCET
| VV |  | Součet |  | 345 | [13 empty] | VV | 2 | 4 | True | 1 | ROZPOCET
184 | K | 767-plošina-P1 | D+M Šikmá zdvihací plošina 250kg, P1, vč. ukotvení, příslušenství, povrchové úpravy | kus | 1 |  | 0 |  |  |  | základní |  | 0 | 0.5 | 0.5 | 0 | 0 | 16 | K | 2 |  |  |  | ROZPOCET | 0 | 0 | 0 | 0 | 0 | 1 | 0 | 16 | 2109168734
| VV |  | "dle výkresu číslo PRO-10714-03 a technické zprávy" | [15 empty] | VV | 2 | 1 | True | 0 | ROZPOCET
| VV |  | 1 |  | 1 | [13 empty] | VV | 2 | 2 | True | 0 | ROZPOCET
| VV |  | Součet |  | 1 | [13 empty] | VV | 2 | 4 | True | 1 | ROZPOCET
185 | K | 767-plošina-P2 | D+M Šikmá zdvihací plošina 250kg, P2, vč. ukotvení, příslušenství, povrchové úpravy | kus | 1 |  | 0 |  |  |  | základní |  | 0 | 0.5 | 0.5 | 0 | 0 | 16 | K | 2 |  |  |  | ROZPOCET | 0 | 0 | 0 | 0 | 0 | 1 | 0 | 16 | -1167186281
| VV |  | "dle výkresu číslo PRO-10714-03 a technické zprávy" | [15 empty] | VV | 2 | 1 | True | 0 | ROZPOCET
| VV |  | 1 |  | 1 | [13 empty] | VV | 2 | 2 | True | 0 | ROZPOCET
| VV |  | Součet |  | 1 | [13 empty] | VV | 2 | 4 | True | 1 | ROZPOCET
186 | K | 767-plošina-P3 | D+M Šikmá zdvihací plošina 250kg, P3, vč. ukotvení, příslušenství, povrchové úpravy | kus | 1 |  | 0 |  |  |  | základní |  | 0 | 0.5 | 0.5 | 0 | 0 | 16 | K | 2 |  |  |  | ROZPOCET | 0 | 0 | 0 | 0 | 0 | 1 | 0 | 16 | 1162341081
| VV |  | "dle výkresu číslo PRO-10714-03 a technické zprávy" | [15 empty] | VV | 2 | 1 | True | 0 | ROZPOCET
| VV |  | 1 |  | 1 | [13 empty] | VV | 2 | 2 | True | 0 | ROZPOCET
| VV |  | Součet |  | 1 | [13 empty] | VV | 2 | 4 | True | 1 | ROZPOCET
187 | K | 767-plošina-P5 | D+M Šikmá zdvihací plošina 250kg, P4, vč. ukotvení, příslušenství, povrchové úpravy | kus | 1 |  | 0 |  |  |  | základní |  | 0 | 0.5 | 0.5 | 0 | 0 | 16 | K | 2 |  |  |  | ROZPOCET | 0 | 0 | 0 | 0 | 0 | 1 | 0 | 16 | -1496669197
| VV |  | "dle výkresu číslo PRO-10714-03 a technické zprávy" | [15 empty] | VV | 2 | 1 | True | 0 | ROZPOCET
| VV |  | 1 |  | 1 | [13 empty] | VV | 2 | 2 | True | 0 | ROZPOCET
| VV |  | Součet |  | 1 | [13 empty] | VV | 2 | 4 | True | 1 | ROZPOCET
188 | K | 767-Z/1 | D+M Krytí stěnové dilatace z nerezových a pryžových profilů Z/1 - předpokládaná šířka spáry 60mm | bm | 36 |  | 0 |  |  |  | základní |  | 0 | 0.003 | 0.108 | 0 | 0 | 16 | K | 2 |  |  |  | ROZPOCET | 0 | 0 | 0 | 0 | 0 | 1 | 0 | 16 | -744390046
| VV |  | "dle výkresu číslo PRO-10714-22 a technické zprávy" | [15 empty] | VV | 2 | 1 | True | 0 | ROZPOCET
| VV |  | "vč. veškerého příslušenství, kotvení, lemovacích profilů - dle popisu ve výpisu" | [15 empty] | VV | 2 | 1 | True | 0 | ROZPOCET
| VV |  | "Z/1" 36 |  | 36 | [13 empty] | VV | 2 | 2 | True | 0 | ROZPOCET
| VV |  | Součet |  | 36 | [13 empty] | VV | 2 | 4 | True | 1 | ROZPOCET
189 | K | 767-Z/2 | D+M Krytí svislé dilatační spáry z nerezových a pryžových profilů Z/2 - k finančnímu úřadu | bm | 18 |  | 0 |  |  |  | základní |  | 0 | 0.003 | 0.054 | 0 | 0 | 16 | K | 2 |  |  |  | ROZPOCET | 0 | 0 | 0 | 0 | 0 | 1 | 0 | 16 | -2103099410
| VV |  | "dle výkresu číslo PRO-10714-22 a technické zprávy" | [15 empty] | VV | 2 | 1 | True | 0 | ROZPOCET
| VV |  | "vč. veškerého příslušenství, kotvení, lemovacích profilů - dle popisu ve výpisu" | [15 empty] | VV | 2 | 1 | True | 0 | ROZPOCET
| VV |  | "Z/2" 18 |  | 18 | [13 empty] | VV | 2 | 2 | True | 0 | ROZPOCET
| VV |  | Součet |  | 18 | [13 empty] | VV | 2 | 4 | True | 1 | ROZPOCET
190 | K | 767-Z/3 | D+M Krytí vodorovné dilatační spáry z nerezových a pryžových profilů Z/3 - v podlaze předpokládaná šířka 50mm | bm | 31 |  | 0 |  |  |  | základní |  | 0 | 0.003 | 0.093 | 0 | 0 | 16 | K | 2 |  |  |  | ROZPOCET | 0 | 0 | 0 | 0 | 0 | 1 | 0 | 16 | 2048832924
| VV |  | "dle výkresu číslo PRO-10714-22 a technické zprávy" | [15 empty] | VV | 2 | 1 | True | 0 | ROZPOCET
| VV |  | "vč. veškerého příslušenství, kotvení, lemovacích profilů - dle popisu ve výpisu" | [15 empty] | VV | 2 | 1 | True | 0 | ROZPOCET
| VV |  | "Z/3" 31 |  | 31 | [13 empty] | VV | 2 | 2 | True | 0 | ROZPOCET
| VV |  | Součet |  | 31 | [13 empty] | VV | 2 | 4 | True | 1 | ROZPOCET
191 | K | 767-Z/4 | D+M Krytí vodorovné dilatační spáry z nerezových a pryžových profilů Z/4 - k finančnímu úřadu | bm | 6 |  | 0 |  |  |  | základní |  | 0 | 0.003 | 0.018 | 0 | 0 | 16 | K | 2 |  |  |  | ROZPOCET | 0 | 0 | 0 | 0 | 0 | 1 | 0 | 16 | 1926804513
| VV |  | "dle výkresu číslo PRO-10714-22 a technické zprávy" | [15 empty] | VV | 2 | 1 | True | 0 | ROZPOCET
| VV |  | "vč. veškerého příslušenství, kotvení, lemovacích profilů - dle popisu ve výpisu" | [15 empty] | VV | 2 | 1 | True | 0 | ROZPOCET
| VV |  | "Z/4" 6 |  | 6 | [13 empty] | VV | 2 | 2 | True | 0 | ROZPOCET
| VV |  | Součet |  | 6 | [13 empty] | VV | 2 | 4 | True | 1 | ROZPOCET
192 | K | 998767101 | Přesun hmot tonážní pro zámečnické konstrukce v objektech v do 6 m | t | 12.962 |  | 0 |  |  |  | základní |  | 0 | 0 | 0 | 0 | 0 | 16 | K | 2 |  |  |  | ROZPOCET | 0 | 0 | 0 | 0 | 0 | 1 | 0 | 16 | 1968992144
193 | K | 998767181 | Příplatek k přesunu hmot tonážní 767 prováděný bez použití mechanizace | t | 12.962 |  | 0 |  |  |  | základní |  | 0 | 0 | 0 | 0 | 0 | 16 | K | 2 |  |  |  | ROZPOCET | 0 | 0 | 0 | 0 | 0 | 1 | 0 | 16 | -243802940
| D | 776 | Podlahy povlakové |  |  |  | 0 | [5 empty] | 0 |  | 0.019483 |  | 0 | 2 | D | 1 |  |  |  | ROZPOCET | [6 empty] | 0
194 | K | 776221221 | Lepení elektrostaticky vodivých čtverců z PVC standardním lepidlem | m2 | 5.976 |  | 0 |  |  |  | základní |  | 0 | 0.0004 | 0.0023904 | 0 | 0 | 16 | K | 2 |  |  |  | ROZPOCET | 0 | 0 | 0 | 0 | 0 | 1 | 0 | 16 | 1101611249
| VV |  | "dle výkresu číslo PRO-10714-03 a technické zprávy" | [15 empty] | VV | 2 | 1 | True | 0 | ROZPOCET
| VV |  | "rozvodna" 2,4*2,49 |  | 5.976 | [13 empty] | VV | 2 | 2 | True | 0 | ROZPOCET
| VV |  | Součet |  | 5.976 | [13 empty] | VV | 2 | 4 | True | 1 | ROZPOCET
195 | M | 28410242 | krytina podlahová homogenní elektrostaticky vodivá tl 2,0mm 608x608mm | m2 | 6.574 |  | 0 |  |  |  | základní |  | 0 | 0.0026 | 0.017092 | 0 | 0 | 32 | M | 2 |  |  |  | ROZPOCET | 0 | 0 | 0 | 0 | 0 | 1 | 0 | 16 | 319758465
| VV |  | "dle výkresu číslo PRO-10714-03 a technické zprávy" | [15 empty] | VV | 2 | 1 | True | 0 | ROZPOCET
| VV |  | "rozvodna" 2,4*2,49*1,1 |  | 6.574 | [13 empty] | VV | 2 | 2 | True | 0 | ROZPOCET
| VV |  | Součet |  | 6.574 | [13 empty] | VV | 2 | 4 | True | 1 | ROZPOCET
196 | K | 998776101 | Přesun hmot tonážní pro podlahy povlakové v objektech v do 6 m | t | 0.019 |  | 0 |  |  |  | základní |  | 0 | 0 | 0 | 0 | 0 | 16 | K | 2 |  |  |  | ROZPOCET | 0 | 0 | 0 | 0 | 0 | 1 | 0 | 16 | -884123795
197 | K | 998776181 | Příplatek k přesunu hmot tonážní 776 prováděný bez použití mechanizace | t | 0.019 |  | 0 |  |  |  | základní |  | 0 | 0 | 0 | 0 | 0 | 16 | K | 2 |  |  |  | ROZPOCET | 0 | 0 | 0 | 0 | 0 | 1 | 0 | 16 | 785969552
| D | 777 | Podlahy lité |  |  |  | 0 | [5 empty] | 0 |  | 3.2065 |  | 0 | 2 | D | 1 |  |  |  | ROZPOCET | [6 empty] | 0
198 | K | 777131105 | Penetrační epoxidový nátěr podlahy na podklad z čerstvého betonu | m2 | 287.464 |  | 0 |  |  |  | základní |  | 0 | 0.00054 | 0.15523 | 0 | 0 | 16 | K | 2 |  |  |  | ROZPOCET | 0 | 0 | 0 | 0 | 0 | 1 | 0 | 16 | -1287086178
| VV |  | "dle výkresu číslo PRO-10714-03, 08 a technické zprávy" | [15 empty] | VV | 2 | 1 | True | 0 | ROZPOCET
| VV |  | "penetrace dvousložkovou epoxidovou pryskyřicí s následným posypem křemenným pískem" | [15 empty] | VV | 2 | 1 | True | 0 | ROZPOCET
| VV |  | "nová podlaha - skladba P1" (23,38+3,2*2+12,57)*5,89+5,89*1,4*0,5+3,2*0,72*2+3,2*1,4*2+5,87*2,24 |  | 280.281 | [13 empty] | VV | 2 | 2 | True | 0 | ROZPOCET
| VV |  | "sokl" 0,08*89,79 |  | 7.183 | [13 empty] | VV | 2 | 2 | True | 0 | ROZPOCET
| VV |  | Součet |  | 287.464 | [13 empty] | VV | 2 | 4 | True | 1 | ROZPOCET
199 | K | 777511105 | Krycí epoxypolyuretanová stěrka tloušťky přes 2 do 3 mm dekorativní lité podlahy | m2 | 287.464 |  | 0 |  |  |  | základní |  | 0 | 0.0054 | 1.5523 | 0 | 0 | 16 | K | 2 |  |  |  | ROZPOCET | 0 | 0 | 0 | 0 | 0 | 1 | 0 | 16 | 1753359820
| VV |  | "vč. systémového řešení dilatací" | [15 empty] | VV | 2 | 1 | True | 0 | ROZPOCET
| VV |  | "dle výkresu číslo PRO-10714-03, 08 a technické zprávy" | [15 empty] | VV | 2 | 1 | True | 0 | ROZPOCET
| VV |  | "následná pečetící stěrková vrstva z epoxidové pryskyřice s následným posypem" | [15 empty] | VV | 2 | 1 | True | 0 | ROZPOCET
| VV |  | "polyuretanová elastická stěrková membrána s následným posypem křemenným pískem" | [15 empty] | VV | 2 | 1 | True | 0 | ROZPOCET
| VV |  | "nová podlaha - skladba P1" (23,38+3,2*2+12,57)*5,89+5,89*1,4*0,5+3,2*0,72*2+3,2*1,4*2+5,87*2,24 |  | 280.281 | [13 empty] | VV | 2 | 2 | True | 0 | ROZPOCET
| VV |  | "sokl" 0,08*89,79 |  | 7.183 | [13 empty] | VV | 2 | 2 | True | 0 | ROZPOCET
| VV |  | Součet |  | 287.464 | [13 empty] | VV | 2 | 4 | True | 1 | ROZPOCET
200 | K | 777511107 | Protiskluzná úprava prosyp krycí stěrky lité podlahy pískem | m2 | 287.464 |  | 0 |  |  |  | základní |  | 0 | 0.004 | 1.1499 | 0 | 0 | 16 | K | 2 |  |  |  | ROZPOCET | 0 | 0 | 0 | 0 | 0 | 1 | 0 | 16 | 1233604953
| VV |  | 287,464 |  | 287.464 | [13 empty] | VV | 2 | 2 | True | 0 | ROZPOCET
| VV |  | Součet |  | 287.464 | [13 empty] | VV | 2 | 4 | True | 1 | ROZPOCET
201 | K | 777611101 | Krycí epoxidový dekorativní nátěr podlahy | m2 | 287.464 |  | 0 |  |  |  | základní |  | 0 | 0.00024 | 0.068991 | 0 | 0 | 16 | K | 2 |  |  |  | ROZPOCET | 0 | 0 | 0 | 0 | 0 | 1 | 0 | 16 | -1166090814
| VV |  | "dle výkresu číslo PRO-10714-03, 08 a technické zprávy" | [15 empty] | VV | 2 | 1 | True | 0 | ROZPOCET
| VV |  | "uzavírací otěruvzdorný, pigmentový epoxidový nátěr" | [15 empty] | VV | 2 | 1 | True | 0 | ROZPOCET
| VV |  | "nová podlaha - skladba P1" (23,38+3,2*2+12,57)*5,89+5,89*1,4*0,5+3,2*0,72*2+3,2*1,4*2+5,87*2,24 |  | 280.281 | [13 empty] | VV | 2 | 2 | True | 0 | ROZPOCET
| VV |  | "sokl" 0,08*89,79 |  | 7.183 | [13 empty] | VV | 2 | 2 | True | 0 | ROZPOCET
| VV |  | Součet |  | 287.464 | [13 empty] | VV | 2 | 4 | True | 1 | ROZPOCET
202 | K | 777911111 | Tuhé napojení lité podlahy na stěnu nebo sokl | m | 89.79 |  | 0 |  |  |  | základní |  | 0 | 0.00312 | 0.28014 | 0 | 0 | 16 | K | 2 |  |  |  | ROZPOCET | 0 | 0 | 0 | 0 | 0 | 1 | 0 | 16 | -713819088
| VV |  | "dle výkresu číslo PRO-10714-03, 08 a technické zprávy" | [15 empty] | VV | 2 | 1 | True | 0 | ROZPOCET
| VV |  | "nová podlaha - skladba P1" 5,89+1,4*8+12,57+23,38+11,95+24,8 |  | 89.79 | [13 empty] | VV | 2 | 2 | True | 0 | ROZPOCET
| VV |  | Součet |  | 89.79 | [13 empty] | VV | 2 | 4 | True | 1 | ROZPOCET
203 | K | 998777101 | Přesun hmot tonážní pro podlahy lité v objektech v do 6 m | t | 3.207 |  | 0 |  |  |  | základní |  | 0 | 0 | 0 | 0 | 0 | 16 | K | 2 |  |  |  | ROZPOCET | 0 | 0 | 0 | 0 | 0 | 1 | 0 | 16 | -1361466576
204 | K | 998777181 | Příplatek k přesunu hmot tonážní 777 prováděný bez použití mechanizace | t | 3.207 |  | 0 |  |  |  | základní |  | 0 | 0 | 0 | 0 | 0 | 16 | K | 2 |  |  |  | ROZPOCET | 0 | 0 | 0 | 0 | 0 | 1 | 0 | 16 | -1103476325
| D | 781 | Dokončovací práce - obklady |  |  |  | 0 | [5 empty] | 0 |  | 21.0105 |  | 0 | 2 | D | 1 |  |  |  | ROZPOCET | [6 empty] | 0
205 | K | 781121011 | Nátěr penetrační na stěnu | m2 | 965.048 |  | 0 |  |  |  | základní |  | 0 | 0.0003 | 0.28951 | 0 | 0 | 16 | K | 2 |  |  |  | ROZPOCET | 0 | 0 | 0 | 0 | 0 | 1 | 0 | 16 | 1415991692
| VV |  | "dle výkresu číslo PRO-10714-03, 05, 10 a technické zprávy" | [15 empty] | VV | 2 | 1 | True | 0 | ROZPOCET
| VV |  | "pod obklady - skladba S1 " | [15 empty] | VV | 2 | 1 | True | 0 | ROZPOCET
| VV |  | "obklad podchodu 60x60cm" 2,4*(5,89+24,8+12,57+11,95+23,38+8*2+0,705*4+0,74*2+0,655*2) |  | 240.48 | [13 empty] | VV | 2 | 2 | True | 0 | ROZPOCET
| VV |  | "vnitřní obklad schodišťových koridorů 30x30cm" 4*(0,7*2,4*2+2,5*2,5*2+3,3*3,2+(4+0,6)*0,5*12*2+0,6*3*2) |  | 340.88 | [13 empty] | VV | 2 | 2 | True | 0 | ROZPOCET
| VV |  | 4*(0,6*1,8*5*2+0,15*1,8*5*2*2) |  | 64.8 | [13 empty] | VV | 2 | 2 | True | 0 | ROZPOCET
| VV |  | "vnější obklad schodišťových koridorů 30x30cm" 15,58*8*2,4-1,77*2,4*40+0,6*0,15*40+1,77*0,3*40+4,19*2,4*4+0,59*2,4*16+0,31*2,4*2*4 |  | 222.888 | [13 empty] | VV | 2 | 2 | True | 0 | ROZPOCET
| VV |  | "obklad parapetů a ostění oken" 0,4*2,4*40+0,4*1,8*2*40 |  | 96 | [13 empty] | VV | 2 | 2 | True | 0 | ROZPOCET
| VV |  | Součet |  | 965.048 | [13 empty] | VV | 2 | 4 | True | 1 | ROZPOCET
206 | K | 781474112 | Montáž obkladů vnitřních keramických hladkých do 12 ks/m2 lepených flexibilním lepidlem | m2 | 405.68 |  | 0 |  |  |  | základní |  | 0 | 0.006 | 2.4341 | 0 | 0 | 16 | K | 2 |  |  |  | ROZPOCET | 0 | 0 | 0 | 0 | 0 | 1 | 0 | 16 | -799914375
| VV |  | "dle výkresu číslo PRO-10714-05, 10 a technické zprávy" | [15 empty] | VV | 2 | 1 | True | 0 | ROZPOCET
| VV |  | "skladba S1 " | [15 empty] | VV | 2 | 1 | True | 0 | ROZPOCET
| VV |  | "vnitřní obklad schodišťových koridorů 30x30cm" 4*(0,7*2,4*2+2,5*2,5*2+3,3*3,2+(4+0,6)*0,5*12*2+0,6*3*2) |  | 340.88 | [13 empty] | VV | 2 | 2 | True | 0 | ROZPOCET
| VV |  | 4*(0,6*1,8*5*2+0,15*1,8*5*2*2) |  | 64.8 | [13 empty] | VV | 2 | 2 | True | 0 | ROZPOCET
| VV |  | Součet |  | 405.68 | [13 empty] | VV | 2 | 4 | True | 1 | ROZPOCET
207 | K | 781474152 | Montáž obkladů vnitřních keramických velkoformátových hladkých do 2 ks/m2 lepených flexibilním lepidlem | m2 | 240.48 |  | 0 |  |  |  | základní |  | 0 | 0.009 | 2.1643 | 0 | 0 | 16 | K | 2 |  |  |  | ROZPOCET | 0 | 0 | 0 | 0 | 0 | 1 | 0 | 16 | 468170269
| VV |  | "dle výkresu číslo PRO-10714-03, 10 a technické zprávy" | [15 empty] | VV | 2 | 1 | True | 0 | ROZPOCET
| VV |  | "skladba S1 " | [15 empty] | VV | 2 | 1 | True | 0 | ROZPOCET
| VV |  | "obklad podchodu 60x60cm" 2,4*(5,89+24,8+12,57+11,95+23,38+8*2+0,705*4+0,74*2+0,655*2) |  | 240.48 | [13 empty] | VV | 2 | 2 | True | 0 | ROZPOCET
| VV |  | Součet |  | 240.48 | [13 empty] | VV | 2 | 4 | True | 1 | ROZPOCET
208 | K | 781774113 | Montáž obkladů vnějších z dlaždic keramických hladkých do 12 ks/m2 lepených flexibilním lepidlem | m2 | 222.888 |  | 0 |  |  |  | základní |  | 0 | 0.006 | 1.3373 | 0 | 0 | 16 | K | 2 |  |  |  | ROZPOCET | 0 | 0 | 0 | 0 | 0 | 1 | 0 | 16 | -1682042421
| VV |  | "dle výkresu číslo PRO-10714-05, 10 a technické zprávy" | [15 empty] | VV | 2 | 1 | True | 0 | ROZPOCET
| VV |  | "skladba S1 " | [15 empty] | VV | 2 | 1 | True | 0 | ROZPOCET
| VV |  | "vnější obklad schodišťových koridorů 30x30cm" 15,58*8*2,4-1,77*2,4*40+0,6*0,15*40+1,77*0,3*40+4,19*2,4*4+0,59*2,4*16+0,31*2,4*2*4 |  | 222.888 | [13 empty] | VV | 2 | 2 | True | 0 | ROZPOCET
| VV |  | Součet |  | 222.888 | [13 empty] | VV | 2 | 4 | True | 1 | ROZPOCET
209 | K | 781571131 | Montáž obkladů ostění šířky do 200 mm lepenými flexibilním lepidlem | m | 288 |  | 0 |  |  |  | základní |  | 0 | 0.00095 | 0.2736 | 0 | 0 | 16 | K | 2 |  |  |  | ROZPOCET | 0 | 0 | 0 | 0 | 0 | 1 | 0 | 16 | -1275586652
| VV |  | "dle výkresu číslo PRO-10714-05 a technické zprávy" | [15 empty] | VV | 2 | 1 | True | 0 | ROZPOCET
| VV |  | "obklad ostění oken" 1,8*2*40*2 |  | 288 | [13 empty] | VV | 2 | 2 | True | 0 | ROZPOCET
| VV |  | Součet |  | 288 | [13 empty] | VV | 2 | 4 | True | 1 | ROZPOCET
210 | K | 781674113 | Montáž obkladů parapetů šířky do 200 mm z dlaždic keramických lepených flexibilním lepidlem | m | 192 |  | 0 |  |  |  | základní |  | 0 | 0.00098 | 0.18816 | 0 | 0 | 16 | K | 2 |  |  |  | ROZPOCET | 0 | 0 | 0 | 0 | 0 | 1 | 0 | 16 | 1098512106
| VV |  | "dle výkresu číslo PRO-10714-05 a technické zprávy" | [15 empty] | VV | 2 | 1 | True | 0 | ROZPOCET
| VV |  | "obklad parapetů oken" 2*2,4*40 |  | 192 | [13 empty] | VV | 2 | 2 | True | 0 | ROZPOCET
| VV |  | Součet |  | 192 | [13 empty] | VV | 2 | 4 | True | 1 | ROZPOCET
211 | M | 59761002 | obklad velkoformátový keramický hladký přes 2 do 4ks/m2 | m2 | 252.504 |  | 0 |  |  |  | základní |  | 0 | 0.02 | 5.0501 | 0 | 0 | 32 | M | 2 |  |  |  | ROZPOCET | 0 | 0 | 0 | 0 | 0 | 1 | 0 | 16 | -700136543
| VV |  | "mrazuvzdorný, zvýšená mechanická odolnost" | [15 empty] | VV | 2 | 1 | True | 0 | ROZPOCET
| VV |  | 240,48*1,05 |  | 252.504 | [13 empty] | VV | 2 | 2 | True | 0 | ROZPOCET
| VV |  | Součet |  | 252.504 | [13 empty] | VV | 2 | 4 | True | 1 | ROZPOCET
212 | M | 59761026 | obklad keramický hladký do 12ks/m2 | m2 | 760.796 |  | 0 |  |  |  | základní |  | 0 | 0.0118 | 8.9774 | 0 | 0 | 32 | M | 2 |  |  |  | ROZPOCET | 0 | 0 | 0 | 0 | 0 | 1 | 0 | 16 | 191552177
| VV |  | "mrazuvzdorný, zvýšená mechanická odolnost" | [15 empty] | VV | 2 | 1 | True | 0 | ROZPOCET
| VV |  | (405,68+222,888+96)*1,05 |  | 760.796 | [13 empty] | VV | 2 | 2 | True | 0 | ROZPOCET
| VV |  | Součet |  | 760.796 | [13 empty] | VV | 2 | 4 | True | 1 | ROZPOCET
213 | K | 781494111a | Kovové lišty k obkladům rohové lepené flexibilním lepidlem | m | 955 |  | 0 |  |  |  | základní |  | 0 | 0.00031 | 0.29605 | 0 | 0 | 16 | K | 2 |  |  |  | ROZPOCET | 0 | 0 | 0 | 0 | 0 | 1 | 0 | 16 | -826931951
| VV |  | "dle výkresu číslo PRO-10714-02 a technické zprávy" | [15 empty] | VV | 2 | 1 | True | 0 | ROZPOCET
| VV |  | 955 |  | 955 | [13 empty] | VV | 2 | 2 | True | 0 | ROZPOCET
| VV |  | Součet |  | 955 | [13 empty] | VV | 2 | 4 | True | 1 | ROZPOCET
214 | K | 998781101 | Přesun hmot tonážní pro obklady keramické v objektech v do 6 m | t | 21.011 |  | 0 |  |  |  | základní |  | 0 | 0 | 0 | 0 | 0 | 16 | K | 2 |  |  |  | ROZPOCET | 0 | 0 | 0 | 0 | 0 | 1 | 0 | 16 | 1092230778
215 | K | 998781181 | Příplatek k přesunu hmot tonážní 781 prováděný bez použití mechanizace | t | 21.011 |  | 0 |  |  |  | základní |  | 0 | 0 | 0 | 0 | 0 | 16 | K | 2 |  |  |  | ROZPOCET | 0 | 0 | 0 | 0 | 0 | 1 | 0 | 16 | 1498756238
| D | 783 | Dokončovací práce - nátěry |  |  |  | 0 | [5 empty] | 0 |  | 0.91682 |  | 0 | 2 | D | 1 |  |  |  | ROZPOCET | [6 empty] | 0
216 | K | 783846503 | Antigraffiti nátěr trvalý do 100 cyklů odstranění graffiti kovových povrchů | m2 | 365.335 |  | 0 |  |  |  | základní |  | 0 | 0.00021 | 0.07672 | 0 | 0 | 16 | K | 2 |  |  |  | ROZPOCET | 0 | 0 | 0 | 0 | 0 | 1 | 0 | 16 | 927118136
| VV |  | "dle výkresu číslo PRO-10714-20 a technické zprávy" | [15 empty] | VV | 2 | 1 | True | 0 | ROZPOCET
| VV |  | "nový podhled" 365,335 |  | 365.335 | [13 empty] | VV | 2 | 2 | True | 0 | ROZPOCET
| VV |  | Součet |  | 365.335 | [13 empty] | VV | 2 | 4 | True | 1 | ROZPOCET
217 | K | 783846523 | Antigraffiti nátěr trvalý do 100 cyklů odstranění graffiti omítek hladkých, zrnitých, štukových | m2 | 463.128 |  | 0 |  |  |  | základní |  | 0 | 0.00033 | 0.15283 | 0 | 0 | 16 | K | 2 |  |  |  | ROZPOCET | 0 | 0 | 0 | 0 | 0 | 1 | 0 | 16 | -1444258821
| VV |  | "dle výkresu číslo PRO-10714-05 a technické zprávy" | [15 empty] | VV | 2 | 1 | True | 0 | ROZPOCET
| VV |  | "vnější omítka" 202,728 |  | 202.728 | [13 empty] | VV | 2 | 2 | True | 0 | ROZPOCET
| VV |  | "vnitřní omítka" 192+68,4 |  | 260.4 | [13 empty] | VV | 2 | 2 | True | 0 | ROZPOCET
| VV |  | Součet |  | 463.128 | [13 empty] | VV | 2 | 4 | True | 1 | ROZPOCET
218 | K | 783846533 | Antigraffiti nátěr trvalý do 100 cyklů odstranění graffiti lícového zdiva | m2 | 965.048 |  | 0 |  |  |  | základní |  | 0 | 0.0005 | 0.48252 | 0 | 0 | 16 | K | 2 |  |  |  | ROZPOCET | 0 | 0 | 0 | 0 | 0 | 1 | 0 | 16 | -268513354
| VV |  | "dle výkresu číslo PRO-10714-10 a technické zprávy" | [15 empty] | VV | 2 | 1 | True | 0 | ROZPOCET
| VV |  | "na obklady - skladba S1 " | [15 empty] | VV | 2 | 1 | True | 0 | ROZPOCET
| VV |  | "obklad podchodu 60x60cm" 2,4*(5,89+24,8+12,57+11,95+23,38+8*2+0,705*4+0,74*2+0,655*2) |  | 240.48 | [13 empty] | VV | 2 | 2 | True | 0 | ROZPOCET
| VV |  | "vnitřní obklad schodišťových koridorů 30x30cm" 4*(0,7*2,4*2+2,5*2,5*2+3,3*3,2+(4+0,6)*0,5*12*2+0,6*3*2) |  | 340.88 | [13 empty] | VV | 2 | 2 | True | 0 | ROZPOCET
| VV |  | 4*(0,6*1,8*5*2+0,15*1,8*5*2*2) |  | 64.8 | [13 empty] | VV | 2 | 2 | True | 0 | ROZPOCET
| VV |  | "vnější obklad schodišťových koridorů 30x30cm" 15,58*8*2,4-1,77*2,4*40+0,6*0,15*40+1,77*0,3*40+4,19*2,4*4+0,59*2,4*16+0,31*2,4*2*4 |  | 222.888 | [13 empty] | VV | 2 | 2 | True | 0 | ROZPOCET
| VV |  | "obklad parapetů a ostění oken" 0,4*2,4*40+0,4*1,8*2*40 |  | 96 | [13 empty] | VV | 2 | 2 | True | 0 | ROZPOCET
| VV |  | Součet |  | 965.048 | [13 empty] | VV | 2 | 4 | True | 1 | ROZPOCET
219 | K | 783901551 | Omytí tlakovou vodou betonových podlah před provedením nátěru | m2 | 292.748 |  | 0 |  |  |  | základní |  | 0 | 0 | 0 | 0 | 0 | 16 | K | 2 |  |  |  | ROZPOCET | 0 | 0 | 0 | 0 | 0 | 1 | 0 | 16 | -132872215
| VV |  | "dle výkresu číslo PRO-10714-03 a technické zprávy" | [15 empty] | VV | 2 | 1 | True | 0 | ROZPOCET
| VV |  | "stávající dlažba v podchodu" 5,87*(0,45+0,36+4,42+1,34) |  | 38.566 | [13 empty] | VV | 2 | 2 | True | 0 | ROZPOCET
| VV |  | "stávající dlažba v koridorech" 3,18*(0,72+7,07+1,6+5,95+0,45+4,08) |  | 63.187 | [13 empty] | VV | 2 | 2 | True | 0 | ROZPOCET
| VV |  | 3,22*(0,72+7,2+1,61+6,83+0,46+4,09) |  | 67.33 | [13 empty] | VV | 2 | 2 | True | 0 | ROZPOCET
| VV |  | 3,21*(6,855+1,6+6,86+0,4+3,88) |  | 62.9 | [13 empty] | VV | 2 | 2 | True | 0 | ROZPOCET
| VV |  | 3,21*(0,44+6,02+1,65+6,81+0,3+3,71) |  | 60.765 | [13 empty] | VV | 2 | 2 | True | 0 | ROZPOCET
| VV |  | Součet |  | 292.748 | [13 empty] | VV | 2 | 4 | True | 1 | ROZPOCET
220 | K | 783932153 | Lokální vyrovnání betonové podlahy epoxidovým tmelem tloušťky do 3 mm plochy do 0,25 m2 | kus | 120 |  | 0 |  |  |  | základní |  | 0 | 0.00038 | 0.0456 | 0 | 0 | 16 | K | 2 |  |  |  | ROZPOCET | 0 | 0 | 0 | 0 | 0 | 1 | 0 | 16 | -2126701571
| VV |  | "doplnění odlomených částí stávající dlažby - upřesní dle skutečnosti" | [15 empty] | VV | 2 | 1 | True | 0 | ROZPOCET
| VV |  | "dle výkresu číslo PRO-10714-03 a technické zprávy" | [15 empty] | VV | 2 | 1 | True | 0 | ROZPOCET
| VV |  | "stávající dlažba v podchodu" 20*2 |  | 40 | [13 empty] | VV | 2 | 2 | True | 0 | ROZPOCET
| VV |  | "stávající dlažba v koridorech" 10*4*2 |  | 80 | [13 empty] | VV | 2 | 2 | True | 0 | ROZPOCET
| VV |  | Součet |  | 120 | [13 empty] | VV | 2 | 4 | True | 1 | ROZPOCET
221 | K | 783933171 | transparentní impregnační konzervační nátěr kamene 2x | m2 | 292.748 |  | 0 |  |  |  | základní |  | 0 | 0.00043 | 0.12588 | 0 | 0 | 16 | K | 2 |  |  |  | ROZPOCET | 0 | 0 | 0 | 0 | 0 | 1 | 0 | 16 | 1394586556
| VV |  | "dle výkresu číslo PRO-10714-03 a technické zprávy" | [15 empty] | VV | 2 | 1 | True | 0 | ROZPOCET
| VV |  | "stávající dlažba v podchodu" 5,87*(0,45+0,36+4,42+1,34) |  | 38.566 | [13 empty] | VV | 2 | 2 | True | 0 | ROZPOCET
| VV |  | "stávající dlažba v koridorech" 3,18*(0,72+7,07+1,6+5,95+0,45+4,08) |  | 63.187 | [13 empty] | VV | 2 | 2 | True | 0 | ROZPOCET
| VV |  | 3,22*(0,72+7,2+1,61+6,83+0,46+4,09) |  | 67.33 | [13 empty] | VV | 2 | 2 | True | 0 | ROZPOCET
| VV |  | 3,21*(6,855+1,6+6,86+0,4+3,88) |  | 62.9 | [13 empty] | VV | 2 | 2 | True | 0 | ROZPOCET
| VV |  | 3,21*(0,44+6,02+1,65+6,81+0,3+3,71) |  | 60.765 | [13 empty] | VV | 2 | 2 | True | 0 | ROZPOCET
| VV |  | Součet |  | 292.748 | [13 empty] | VV | 2 | 4 | True | 1 | ROZPOCET
222 | K | 783937163 | Krycí dvojnásobný epoxidový rozpouštědlový nátěr betonové podlahy | m2 | 34.65 |  | 0 |  |  |  | základní |  | 0 | 0.00066 | 0.022869 | 0 | 0 | 16 | K | 2 |  |  |  | ROZPOCET | 0 | 0 | 0 | 0 | 0 | 1 | 0 | 16 | -111873014
| VV |  | "dle výkresu číslo PRO-10714-03 a technické zprávy" | [15 empty] | VV | 2 | 1 | True | 0 | ROZPOCET
| VV |  | "první a poslední stupně schodišť" 0,55*3,2*16+0,55*5,9*2 |  | 34.65 | [13 empty] | VV | 2 | 2 | True | 0 | ROZPOCET
| VV |  | Součet |  | 34.65 | [13 empty] | VV | 2 | 4 | True | 1 | ROZPOCET
223 | K | 783997171 | Příplatek k cenám krycího nátěru betonové podlahy za provedení barevného nátěru malých ploch | m2 | 34.65 |  | 0 |  |  |  | základní |  | 0 | 0.0003 | 0.010395 | 0 | 0 | 16 | K | 2 |  |  |  | ROZPOCET | 0 | 0 | 0 | 0 | 0 | 1 | 0 | 16 | 1243190147
| VV |  | "dle výkresu číslo PRO-10714-03 a technické zprávy" | [15 empty] | VV | 2 | 1 | True | 0 | ROZPOCET
| VV |  | "první a poslední stupně schodišť" 0,55*3,2*16+0,55*5,9*2 |  | 34.65 | [13 empty] | VV | 2 | 2 | True | 0 | ROZPOCET
| VV |  | Součet |  | 34.65 | [13 empty] | VV | 2 | 4 | True | 1 | ROZPOCET

## SO 601.2.1 - Silno a slab...
[9 empty] | >> skryté sloupce << | [9 empty] | {962b692e-71da-4352-bcbf-47e0df476665}
2
| KRYCÍ LIST SOUPISU PRACÍ | [8 empty] | v --- níže se nacházejí doplnkové a pomocné údaje k sestavám --- v | [8 empty] | False
Stavba:
Rekonstrukce podchodu pod ul. Horní, náměstí Ostrava - Jih, revize c
Objekt:
SO 601 - Rekonstrukce podchodu
Soupis:
SO 601.2 - Silno a slaboproudá elektroinstalace, osvětlení
Úroveň 3:
SO 601.2.1 - Silno a slaboproudá elektroinstalace, osvětlení
| KSO: |  |  |  |  | CC-CZ:
| Místo: |  | Ostrava |  |  | Datum: | 11. 2. 2020
| Zadavatel: |  |  |  |  | IČ:
|  | SMO městský obvod Ostrava - Jih |  |  |  | DIČ:
| Uchazeč: |  |  |  |  | IČ: | Vyplň údaj
|  | Vyplň údaj |  |  |  | DIČ: | Vyplň údaj
| Projektant: |  |  |  |  | IČ:
|  | PROJEKT 2010, s.r.o. |  |  |  | DIČ:
| Zpracovatel: |  |  |  |  | IČ:
|  | M. Morská |  |  |  | DIČ:
Poznámka:
| Cena bez DPH | [5 empty] | 0
|  |  | Základ daně |  |  | Sazba daně | Výše daně
| DPH | základní | 0 |  |  | 21% | 0
|  | snížená | 0 |  |  | 15% | 0
|  | zákl. přenesená | 0 |  |  | 21% | 0
|  | sníž. přenesená | 0 |  |  | 15% | 0
|  | nulová | 0 |  |  | 0% | 0
| Cena s DPH |  |  | v | CZK |  | 0
| Projektant |  |  | Zpracovatel
| Datum a podpis: |  | Razítko | Datum a podpis: |  |  | Razítko
| Objednavatel |  |  | Uchazeč
| Datum a podpis: |  | Razítko | Datum a podpis: |  |  | Razítko
REKAPITULACE ČLENĚNÍ SOUPISU PRACÍ
Stavba:
Rekonstrukce podchodu pod ul. Horní, náměstí Ostrava - Jih, revize c
Objekt:
SO 601 - Rekonstrukce podchodu
Soupis:
SO 601.2 - Silno a slaboproudá elektroinstalace, osvětlení
Úroveň 3:
SO 601.2.1 - Silno a slaboproudá elektroinstalace, osvětlení
Místo: |  |  | Ostrava |  |  | Datum: | 11. 2. 2020
Zadavatel: |  |  | SMO městský obvod Ostrava - Jih |  |  | Projektant: | PROJEKT 2010, s.r.o.
Uchazeč: |  |  | Vyplň údaj |  |  | Zpracovatel: | M. Morská
Kód dílu - Popis | [6 empty] | Cena celkem [CZK]
Náklady ze soupisu prací | [6 empty] | 0 | [12 empty] | -1
| M - Práce a dodávky M | [5 empty] | 0
| 2 - Kabely NN měděné | [5 empty] | 0
| 210 19 - Rozváděče 0,4kV | [5 empty] | 0
| 3 - Svítidla | [5 empty] | 0
| 4 - PŘÍSTROJE | [5 empty] | 0
| 5 - Ukončení vodičů | [5 empty] | 0
| 6 - Zazdívka otvorů | [5 empty] | 0
| 7 - Zemní práce | [5 empty] | 0
| 13 - Hodinová zůčtovací sazba | [5 empty] | 0
SOUPIS PRACÍ
Stavba:
Rekonstrukce podchodu pod ul. Horní, náměstí Ostrava - Jih, revize c
Objekt:
SO 601 - Rekonstrukce podchodu
Soupis:
SO 601.2 - Silno a slaboproudá elektroinstalace, osvětlení
Úroveň 3:
SO 601.2.1 - Silno a slaboproudá elektroinstalace, osvětlení
Místo: |  |  | Ostrava |  |  | Datum: | 11. 2. 2020
Zadavatel: |  |  | SMO městský obvod Ostrava - Jih |  |  | Projektant: | PROJEKT 2010, s.r.o.
Uchazeč: |  |  | Vyplň údaj |  |  | Zpracovatel: | M. Morská
PČ | Typ | Kód | Popis | MJ | Množství | J.cena [CZK] | Cena celkem [CZK] | Cenová soustava |  |  | DPH | J. Nh [h] | Nh celkem [h] | J. hmotnost [t] | Hmotnost celkem [t] | J. suť [t] | Suť Celkem [t]
Náklady soupisu celkem | [6 empty] | 0 | [5 empty] | 0 |  | 0 |  | 0 |  | D | -1 | [10 empty] | 0
| D | M | Práce a dodávky M |  |  |  | 0 | [5 empty] | 0 |  | 0 |  | 0 | 1 | D | 0 |  |  |  | ROZPOCET | [6 empty] | 0
| D | 2 | Kabely NN měděné |  |  |  | 0 | [5 empty] | 0 |  | 0 |  | 0 | 1 | D | 1 |  |  |  | ROZPOCET | [6 empty] | 0
1 | K | 210 81-0005 | Kabel CYKY-m 750V 3x1,5 mm2 uložený volně - CYKY-J 3x1,5 | m | 175 |  | 0 |  |  |  | základní |  | 0 | 0 | 0 | 0 | 0 | 4 | K | 2 |  |  |  | ROZPOCET | 0 | 0 | 0 | 0 | 0 | 1 | 0 | 4 | -982138949
2 | K | 210 81-0006 | Kabel CYKY-m 750V 3x2,5 mm2 uložený volně - CYKY-J 3x2,5 | m | 365 |  | 0 |  |  |  | základní |  | 0 | 0 | 0 | 0 | 0 | 4 | K | 2 |  |  |  | ROZPOCET | 0 | 0 | 0 | 0 | 0 | 1 | 0 | 4 | 355002166
3 | K | 210 81-0007 | Kabel CYKY-m 750V 3x4 mm2 uložený volně - CYKY-J 3x4 | m | 10 |  | 0 |  |  |  | základní |  | 0 | 0 | 0 | 0 | 0 | 4 | K | 2 |  |  |  | ROZPOCET | 0 | 0 | 0 | 0 | 0 | 1 | 0 | 4 | -1884568075
4 | K | 210 81-0016 | Kabel CYKY-m 750V 5x2,5 mm2 uložený volně - CYKY-J 5x2,5 | m | 100 |  | 0 |  |  |  | základní |  | 0 | 0 | 0 | 0 | 0 | 4 | K | 2 |  |  |  | ROZPOCET | 0 | 0 | 0 | 0 | 0 | 1 | 0 | 4 | -930455341
5 | K | 210 81-0017 | Kabel CYKY-m 750V 5 žil, 4 až 25mm2 uložený volně - CYKY-J 5x4 | m | 50 |  | 0 |  |  |  | základní |  | 0 | 0 | 0 | 0 | 0 | 4 | K | 2 |  |  |  | ROZPOCET | 0 | 0 | 0 | 0 | 0 | 1 | 0 | 4 | -7926665
6 | K | 210 81-0045 | Kabel CYKY-m 750V 3x1,5 mm2 pevně uložený - CYKY-O 3x1,5 | m | 15 |  | 0 |  |  |  | základní |  | 0 | 0 | 0 | 0 | 0 | 4 | K | 2 |  |  |  | ROZPOCET | 0 | 0 | 0 | 0 | 0 | 1 | 0 | 4 | -1257266912
7 | K | 210 81-0045.1 | Kabel CYKY-m 750V 3x1,5 mm2 pevně uložený - CYKY-J 3x1,5 | m | 30 |  | 0 |  |  |  | základní |  | 0 | 0 | 0 | 0 | 0 | 4 | K | 2 |  |  |  | ROZPOCET | 0 | 0 | 0 | 0 | 0 | 1 | 0 | 4 | -303643589
8 | K | 210 81-0046 | Kabel CYKY-m 750V 3x2,5 mm2 pevně uložený - CYKY-J 3x2,5 | m | 20 |  | 0 |  |  |  | základní |  | 0 | 0 | 0 | 0 | 0 | 4 | K | 2 |  |  |  | ROZPOCET | 0 | 0 | 0 | 0 | 0 | 1 | 0 | 4 | 914132273
9 | K | 210 81-0056 | Kabel CYKY-m 750V 5x2,5 mm2 pevně uložený - CYKY-J 5x2,5 | m | 20 |  | 0 |  |  |  | základní |  | 0 | 0 | 0 | 0 | 0 | 4 | K | 2 |  |  |  | ROZPOCET | 0 | 0 | 0 | 0 | 0 | 1 | 0 | 4 | 96561522
10 | K | 210 81-0057 | Kabel CYKY-m 750V 5 žil, 4 až 25mm2 pevně uložený - CYKY-J 5x4 | m | 10 |  | 0 |  |  |  | základní |  | 0 | 0 | 0 | 0 | 0 | 4 | K | 2 |  |  |  | ROZPOCET | 0 | 0 | 0 | 0 | 0 | 1 | 0 | 4 | 317003401
11 | K | 210 80-0625 | Vodič H07V-K (CYA) 4 zž, uložený volně | m | 20 |  | 0 |  |  |  | základní |  | 0 | 0 | 0 | 0 | 0 | 4 | K | 2 |  |  |  | ROZPOCET | 0 | 0 | 0 | 0 | 0 | 1 | 0 | 4 | 237777199
12 | K | 210 80-0628 | Vodič H07V-K (CYA)16 zž, uložený volně | m | 10 |  | 0 |  |  |  | základní |  | 0 | 0 | 0 | 0 | 0 | 4 | K | 2 |  |  |  | ROZPOCET | 0 | 0 | 0 | 0 | 0 | 1 | 0 | 4 | -1492388912
13 | K | 210 80-0629 | Vodič H07V-K (CYA) 25 zž, uložený volně | m | 10 |  | 0 |  |  |  | základní |  | 0 | 0 | 0 | 0 | 0 | 4 | K | 2 |  |  |  | ROZPOCET | 0 | 0 | 0 | 0 | 0 | 1 | 0 | 4 | -1317073206
14 | K | 210 90-1070 | Kabel silový AYKY 1kV 4 x 25 mm2 volně uložený - 1-AYKY 4x25 | m | 25 |  | 0 |  |  |  | základní |  | 0 | 0 | 0 | 0 | 0 | 4 | K | 2 |  |  |  | ROZPOCET | 0 | 0 | 0 | 0 | 0 | 1 | 0 | 4 | -122902628
15 | M | M01 | podružný materiál - 3% | kpl | 1 |  | 0 |  |  |  | základní |  | 0 | 0 | 0 | 0 | 0 | 8 | M | 2 |  |  |  | ROZPOCET | 0 | 0 | 0 | 0 | 0 | 1 | 0 | 4 | -505198267
| D | 210 19 | Rozváděče 0,4kV |  |  |  | 0 | [5 empty] | 0 |  | 0 |  | 0 | 1 | D | 1 |  |  |  | ROZPOCET | [6 empty] | 0
16 | K | 210 19-0051 | Montáž rozváděče skříň., 1 pole dělených do 200 kg - Rozváděč RE, dle výkresové dokumentace | ks | 1 |  | 0 |  |  |  | základní |  | 0 | 0 | 0 | 0 | 0 | 4 | K | 2 |  |  |  | ROZPOCET | 0 | 0 | 0 | 0 | 0 | 1 | 0 | 4 | -2023485602
| D | 3 | Svítidla |  |  |  | 0 | [5 empty] | 0 |  | 0 |  | 0 | 1 | D | 1 |  |  |  | ROZPOCET | [6 empty] | 0
17 | K | 210201526.2 | Svítidlo s označemím "C" - CLUMBER1 LED-3900-4K, Svítidlo CLUMBER-LED s odolností proti prachu a stříkající vodě je určeno pro prostředí s vysokým rizikem poškození. | kus | 1 |  | 0 |  |  |  | základní |  | 0 | 0 | 0 | 0 | 0 | 4 | K | 2 |  |  |  | ROZPOCET | 0 | 0 | 0 | 0 | 0 | 1 | 0 | 4 | -1487915859
| VV |  | 1 |  | 1 | [13 empty] | VV | 2 | 2 | True | 1 | ROZPOCET
| VV |  | Těleso lakovaný ocelový plech. Světelný tok:2969. Barevné podání: 4000K. Příkon: 24W. Rozměry: pr.505x63mm. | [15 empty] | VV | 2 | 1 | True | 0 | ROZPOCET
18 | K | 210201530 | Svítidlo s označemím "D" - AQFPRO L LED 640 HF L840 IP65, 96630757 | kus | 1 |  | 0 |  |  |  | základní |  | 0 | 0 | 0 | 0 | 0 | 4 | K | 2 |  |  |  | ROZPOCET | 0 | 0 | 0 | 0 | 0 | 1 | 0 | 4 | 624949338
| VV |  | 1 |  | 1 | [13 empty] | VV | 2 | 2 | True | 1 | ROZPOCET
| VV |  | Elektronický předřadník se stálým výstupem. Elektrická Třída ochrany I. Vrchní světlešedá polykarbonát. | [15 empty] | VV | 2 | 1 | True | 0 | ROZPOCET
| VV |  | Difuzor: opálový polykarbonát s vysokým přenosem a refrakčními hranoly. | [15 empty] | VV | 2 | 1 | True | 0 | ROZPOCET
| VV |  | Patentovaný zajišťovací mechanismus EasyClick pro montáž difuzoru bez upínacích prvků. Pro montáž přisazením nebo zavěšením. | [15 empty] | VV | 2 | 1 | True | 0 | ROZPOCET
| VV |  | Rychloupínací konzoly pro montáž přisazením jsou součástí dodávky. Dodáváno s LED zdroji v barvě 4000K. | [15 empty] | VV | 2 | 1 | True | 0 | ROZPOCET
| VV |  | Rozměry: 1600 x 92 x 90 mm. Celkový výkon: 50 W. Světelný tok: 6400 lm. Světelný výkon svítidel: 128 lm/W. | [15 empty] | VV | 2 | 1 | True | 0 | ROZPOCET
| VV |  | Barevná tolerance v místě (MacAdam): 3. Hmotnost: 2,1 kg. | [15 empty] | VV | 2 | 1 | True | 0 | ROZPOCET
19 | M | 4.13 | Příspěvek na recyklaci | ks | 2 |  | 0 |  |  |  | základní |  | 0 | 0 | 0 | 0 | 0 | 8 | M | 2 |  |  |  | ROZPOCET | 0 | 0 | 0 | 0 | 0 | 1 | 0 | 4 | 1489069751
| D | 4 | PŘÍSTROJE |  |  |  | 0 | [5 empty] | 0 |  | 0 |  | 0 | 1 | D | 1 |  |  |  | ROZPOCET | [6 empty] | 0
20 | K | 210 11-0021 | Vypínač č. 1, IP44, v provedení na omítku 10A/230V, kompletní | ks | 2 |  | 0 |  |  |  | základní |  | 0 | 0 | 0 | 0 | 0 | 4 | K | 2 |  |  |  | ROZPOCET | 0 | 0 | 0 | 0 | 0 | 1 | 0 | 4 | 1020887743
21 | K | 210 11-1011 | Zásuvka, IP44, v provedení na omítkou, 16A/230V, kompletní (5518-2929) | ks | 2 |  | 0 |  |  |  | základní |  | 0 | 0 | 0 | 0 | 0 | 4 | K | 2 |  |  |  | ROZPOCET | 0 | 0 | 0 | 0 | 0 | 1 | 0 | 4 | -329658623
22 | K | 210 11-1062 | Zásuvka nástěnná 16A, 400V, 3P+N+PE, v provedení pod omítkou | ks | 2 |  | 0 |  |  |  | základní |  | 0 | 0 | 0 | 0 | 0 | 4 | K | 2 |  |  |  | ROZPOCET | 0 | 0 | 0 | 0 | 0 | 1 | 0 | 4 | 2070640405
23 | K | 210 01-0351 | Elektroinstalační krabice 8107, vč.svorkovnice | ks | 6 |  | 0 |  |  |  | základní |  | 0 | 0 | 0 | 0 | 0 | 4 | K | 2 |  |  |  | ROZPOCET | 0 | 0 | 0 | 0 | 0 | 1 | 0 | 4 | 465037852
24 | K | 210 01-0021 | PVC trubka tuhá 320N/5cm, uložená pevně, pr. 16mm (1516) | m | 100 |  | 0 |  |  |  | základní |  | 0 | 0 | 0 | 0 | 0 | 4 | K | 2 |  |  |  | ROZPOCET | 0 | 0 | 0 | 0 | 0 | 1 | 0 | 4 | -423410580
25 | K | 210 01-0022 | PVC trubka tuhá 320N/5cm, uložená pevně, pr. 25mm (1525) | m | 100 |  | 0 |  |  |  | základní |  | 0 | 0 | 0 | 0 | 0 | 4 | K | 2 |  |  |  | ROZPOCET | 0 | 0 | 0 | 0 | 0 | 1 | 0 | 4 | -131651628
26 | K | 210 02-0302 | Drátěný kabelový žlab 50x50, vč. závěsů, spojek atd. | m | 70 |  | 0 |  |  |  | základní |  | 0 | 0 | 0 | 0 | 0 | 4 | K | 2 |  |  |  | ROZPOCET | 0 | 0 | 0 | 0 | 0 | 1 | 0 | 4 | 643171110
27 | K | 210 22-0321 | Svorka na potrubí Bernard, vč. Pásku Cu | ks | 10 |  | 0 |  |  |  | základní |  | 0 | 0 | 0 | 0 | 0 | 4 | K | 2 |  |  |  | ROZPOCET | 0 | 0 | 0 | 0 | 0 | 1 | 0 | 4 | 738756827
28 | K | Pol1 | Hlavní ochranná svorkovnice HOP s krytem | ks | 1 |  | 0 |  |  |  | základní |  | 0 | 0 | 0 | 0 | 0 | 4 | K | 2 |  |  |  | ROZPOCET | 0 | 0 | 0 | 0 | 0 | 1 | 0 | 4 | 1541997371
29 | K | Pol2 | Orientační zvukový modul OZM | ks | 2 |  | 0 |  |  |  | základní |  | 0 | 0 | 0 | 0 | 0 | 4 | K | 2 |  |  |  | ROZPOCET | 0 | 0 | 0 | 0 | 0 | 1 | 0 | 4 | -720402320
| D | 5 | Ukončení vodičů |  |  |  | 0 | [5 empty] | 0 |  | 0 |  | 0 | 1 | D | 1 |  |  |  | ROZPOCET | [6 empty] | 0
30 | K | 210 10-0001 | Ukončení vodičů v rozváděči + zapojení do 2,5mm2 | ks | 75 |  | 0 |  |  |  | základní |  | 0 | 0 | 0 | 0 | 0 | 4 | K | 2 |  |  |  | ROZPOCET | 0 | 0 | 0 | 0 | 0 | 1 | 0 | 4 | 53290264
31 | K | 210 10-0002 | Ukončení vodičů v rozváděči + zapojení do 6 mm2 | ks | 20 |  | 0 |  |  |  | základní |  | 0 | 0 | 0 | 0 | 0 | 4 | K | 2 |  |  |  | ROZPOCET | 0 | 0 | 0 | 0 | 0 | 1 | 0 | 4 | -573264825
32 | K | 210 10-0003 | Ukončení vodičů v rozváděči + zapojení do 16 mm2 | ks | 20 |  | 0 |  |  |  | základní |  | 0 | 0 | 0 | 0 | 0 | 4 | K | 2 |  |  |  | ROZPOCET | 0 | 0 | 0 | 0 | 0 | 1 | 0 | 4 | 911862156
33 | K | 210 10-0004 | Ukončení vodičů v rozváděči + zapojení do 25 mm2 | ks | 15 |  | 0 |  |  |  | základní |  | 0 | 0 | 0 | 0 | 0 | 4 | K | 2 |  |  |  | ROZPOCET | 0 | 0 | 0 | 0 | 0 | 1 | 0 | 4 | 1822774804
| D | 6 | Zazdívka otvorů |  |  |  | 0 | [5 empty] | 0 |  | 0 |  | 0 | 1 | D | 1 |  |  |  | ROZPOCET | [6 empty] | 0
34 | K | 310 23-5241 RT2 | Zazdívka otvorů pl.0,0225 m2 cihlami, tl.zdi 30 cm , s použitím suché maltové směsi | ks | 1 |  | 0 |  |  |  | základní |  | 0 | 0 | 0 | 0 | 0 | 4 | K | 2 |  |  |  | ROZPOCET | 0 | 0 | 0 | 0 | 0 | 1 | 0 | 4 | -1919442623
| D | 7 | Zemní práce |  |  |  | 0 | [5 empty] | 0 |  | 0 |  | 0 | 1 | D | 1 |  |  |  | ROZPOCET | [6 empty] | 0
35 | K | 210 01-0124 | Trubka ochranná z PE, uložená volně, DN do 80mm - KF09075 | m | 20 |  | 0 |  |  |  | základní |  | 0 | 0 | 0 | 0 | 0 | 4 | K | 2 |  |  |  | ROZPOCET | 0 | 0 | 0 | 0 | 0 | 1 | 0 | 4 | -1546029459
36 | K | 460 20-0154 | Výkop kabelové rýhy 35/70 cm hor.4 ruční výkop rýhy | m | 15 |  | 0 |  |  |  | základní |  | 0 | 0 | 0 | 0 | 0 | 4 | K | 2 |  |  |  | ROZPOCET | 0 | 0 | 0 | 0 | 0 | 1 | 0 | 4 | -641925887
37 | K | 460 42-0001 | Zřízení kabel. lože v rýze š. do 65 cm ze zeminy | m | 15 |  | 0 |  |  |  | základní |  | 0 | 0 | 0 | 0 | 0 | 4 | K | 2 |  |  |  | ROZPOCET | 0 | 0 | 0 | 0 | 0 | 1 | 0 | 4 | 756528774
38 | K | 460 49-0012 | Fólie výstražná z PVC, šířka 33 cm | m | 15 |  | 0 |  |  |  | základní |  | 0 | 0 | 0 | 0 | 0 | 4 | K | 2 |  |  |  | ROZPOCET | 0 | 0 | 0 | 0 | 0 | 1 | 0 | 4 | 1861804721
39 | K | 460 57-0154 | Zához rýhy 35/70 cm, hornina třídy 4, se zhutněním | m | 15 |  | 0 |  |  |  | základní |  | 0 | 0 | 0 | 0 | 0 | 4 | K | 2 |  |  |  | ROZPOCET | 0 | 0 | 0 | 0 | 0 | 1 | 0 | 4 | -1186033942
40 | K | 460 62-0014 | Provizorní úprava terénu v přírodní hornině 4 | m2 | 15 |  | 0 |  |  |  | základní |  | 0 | 0 | 0 | 0 | 0 | 4 | K | 2 |  |  |  | ROZPOCET | 0 | 0 | 0 | 0 | 0 | 1 | 0 | 4 | -2023378391
| D | 13 | Hodinová zůčtovací sazba |  |  |  | 0 | [5 empty] | 0 |  | 0 |  | 0 | 1 | D | 0 |  |  |  | ROZPOCET | [6 empty] | 0
41 | K | 900RT2 | Demontáž stávajících silnoproudých rozvodů | h | 50 |  | 0 |  |  |  | základní |  | 0 | 0 | 0 | 0 | 0 | 4 | K | 1 |  |  |  | ROZPOCET | 0 | 0 | 0 | 0 | 0 | 1 | 0 | 4 | -1625848206
42 | K | 900RT3 | Spolupráce s údržbou při pracích ve stávajících částech instalace a koordinace s provozem | h | 5 |  | 0 |  |  |  | základní |  | 0 | 0 | 0 | 0 | 0 | 4 | K | 1 |  |  |  | ROZPOCET | 0 | 0 | 0 | 0 | 0 | 1 | 0 | 4 | -1829050908
43 | K | 900RT4 | Funkční zkoušky a uvedení do provozu | h | 2 |  | 0 |  |  |  | základní |  | 0 | 0 | 0 | 0 | 0 | 4 | K | 1 |  |  |  | ROZPOCET | 0 | 0 | 0 | 0 | 0 | 1 | 0 | 4 | -1420943509
44 | K | 900RT5 | Koordinace s ostatními profesemi | h | 3 |  | 0 |  |  |  | základní |  | 0 | 0 | 0 | 0 | 0 | 4 | K | 1 |  |  |  | ROZPOCET | 0 | 0 | 0 | 0 | 0 | 1 | 0 | 4 | 923560135
45 | K | 900RT6 | Nepředvídatelné práce | h | 5 |  | 0 |  |  |  | základní |  | 0 | 0 | 0 | 0 | 0 | 4 | K | 1 |  |  |  | ROZPOCET | 0 | 0 | 0 | 0 | 0 | 1 | 0 | 4 | 101403993
46 | K | 900RT7 | Zaškolení obsluhy a pořízení písemného dokladu o zaškolení | h | 2 |  | 0 |  |  |  | základní |  | 0 | 0 | 0 | 0 | 0 | 4 | K | 1 |  |  |  | ROZPOCET | 0 | 0 | 0 | 0 | 0 | 1 | 0 | 4 | -612657343
47 | K | 900RT8 | Úprava a napojení stávající elektroinstalace | h | 3 |  | 0 |  |  |  | základní |  | 0 | 0 | 0 | 0 | 0 | 4 | K | 1 |  |  |  | ROZPOCET | 0 | 0 | 0 | 0 | 0 | 1 | 0 | 4 | 2109994460
48 | K | 900RT9 | Nastavení a zprovoznění modulu OZM | h | 1.5 |  | 0 |  |  |  | základní |  | 0 | 0 | 0 | 0 | 0 | 4 | K | 1 |  |  |  | ROZPOCET | 0 | 0 | 0 | 0 | 0 | 1 | 0 | 4 | 1621669959
49 | K | 905RT1 | Revizní technik silnoproudé elektroinstalace pro části NN, včetně vypracování revizních zpráv | h | 10 |  | 0 |  |  |  | základní |  | 0 | 0 | 0 | 0 | 0 | 4 | K | 1 |  |  |  | ROZPOCET | 0 | 0 | 0 | 0 | 0 | 1 | 0 | 4 | -434369724

## SO 601.2.2 - Veřejné osvě...
[9 empty] | >> skryté sloupce << | [9 empty] | {df9fee3d-9eee-4307-bb44-5dbc9e2cca99}
2
| KRYCÍ LIST SOUPISU PRACÍ | [8 empty] | v --- níže se nacházejí doplnkové a pomocné údaje k sestavám --- v | [8 empty] | False
Stavba:
Rekonstrukce podchodu pod ul. Horní, náměstí Ostrava - Jih, revize c
Objekt:
SO 601 - Rekonstrukce podchodu
Soupis:
SO 601.2 - Silno a slaboproudá elektroinstalace, osvětlení
Úroveň 3:
SO 601.2.2 - Veřejné osvětlení
| KSO: |  |  |  |  | CC-CZ:
| Místo: |  | Ostrava |  |  | Datum: | 11. 2. 2020
| Zadavatel: |  |  |  |  | IČ:
|  | SMO městský obvod Ostrava - Jih |  |  |  | DIČ:
| Uchazeč: |  |  |  |  | IČ: | Vyplň údaj
|  | Vyplň údaj |  |  |  | DIČ: | Vyplň údaj
| Projektant: |  |  |  |  | IČ:
|  | PROJEKT 2010, s.r.o. |  |  |  | DIČ:
| Zpracovatel: |  |  |  |  | IČ:
|  | M. Morská |  |  |  | DIČ:
Poznámka:
| Cena bez DPH | [5 empty] | 0
|  |  | Základ daně |  |  | Sazba daně | Výše daně
| DPH | základní | 0 |  |  | 21% | 0
|  | snížená | 0 |  |  | 15% | 0
|  | zákl. přenesená | 0 |  |  | 21% | 0
|  | sníž. přenesená | 0 |  |  | 15% | 0
|  | nulová | 0 |  |  | 0% | 0
| Cena s DPH |  |  | v | CZK |  | 0
| Projektant |  |  | Zpracovatel
| Datum a podpis: |  | Razítko | Datum a podpis: |  |  | Razítko
| Objednavatel |  |  | Uchazeč
| Datum a podpis: |  | Razítko | Datum a podpis: |  |  | Razítko
REKAPITULACE ČLENĚNÍ SOUPISU PRACÍ
Stavba:
Rekonstrukce podchodu pod ul. Horní, náměstí Ostrava - Jih, revize c
Objekt:
SO 601 - Rekonstrukce podchodu
Soupis:
SO 601.2 - Silno a slaboproudá elektroinstalace, osvětlení
Úroveň 3:
SO 601.2.2 - Veřejné osvětlení
Místo: |  |  | Ostrava |  |  | Datum: | 11. 2. 2020
Zadavatel: |  |  | SMO městský obvod Ostrava - Jih |  |  | Projektant: | PROJEKT 2010, s.r.o.
Uchazeč: |  |  | Vyplň údaj |  |  | Zpracovatel: | M. Morská
Kód dílu - Popis | [6 empty] | Cena celkem [CZK]
Náklady ze soupisu prací | [6 empty] | 0 | [12 empty] | -1
| M - Práce a dodávky M | [5 empty] | 0
| 2 - Kabely NN měděné | [5 empty] | 0
| 210 19 - Rozváděče 0,4kV | [5 empty] | 0
| 3 - Svítidla | [5 empty] | 0
| 4 - PŘÍSTROJE | [5 empty] | 0
| 5 - Ukončení vodičů | [5 empty] | 0
| 6 - Zazdívka otvorů | [5 empty] | 0
| 13 - Hodinová zůčtovací sazba | [5 empty] | 0
SOUPIS PRACÍ
Stavba:
Rekonstrukce podchodu pod ul. Horní, náměstí Ostrava - Jih, revize c
Objekt:
SO 601 - Rekonstrukce podchodu
Soupis:
SO 601.2 - Silno a slaboproudá elektroinstalace, osvětlení
Úroveň 3:
SO 601.2.2 - Veřejné osvětlení
Místo: |  |  | Ostrava |  |  | Datum: | 11. 2. 2020
Zadavatel: |  |  | SMO městský obvod Ostrava - Jih |  |  | Projektant: | PROJEKT 2010, s.r.o.
Uchazeč: |  |  | Vyplň údaj |  |  | Zpracovatel: | M. Morská
PČ | Typ | Kód | Popis | MJ | Množství | J.cena [CZK] | Cena celkem [CZK] | Cenová soustava |  |  | DPH | J. Nh [h] | Nh celkem [h] | J. hmotnost [t] | Hmotnost celkem [t] | J. suť [t] | Suť Celkem [t]
Náklady soupisu celkem | [6 empty] | 0 | [5 empty] | 0 |  | 0 |  | 0 |  | D | -1 | [10 empty] | 0
| D | M | Práce a dodávky M |  |  |  | 0 | [5 empty] | 0 |  | 0 |  | 0 | 1 | D | 0 |  |  |  | ROZPOCET | [6 empty] | 0
| D | 2 | Kabely NN měděné |  |  |  | 0 | [5 empty] | 0 |  | 0 |  | 0 | 1 | D | 1 |  |  |  | ROZPOCET | [6 empty] | 0
1 | K | 210 81-0005 | Kabel CYKY-m 750V 3x1,5 mm2 uložený volně - CYKY-J 3x1,5 | m | 110 |  | 0 |  |  |  | základní |  | 0 | 0 | 0 | 0 | 0 | 4 | K | 2 |  |  |  | ROZPOCET | 0 | 0 | 0 | 0 | 0 | 1 | 0 | 4 | 375460633
2 | K | 210 81-0006 | Kabel CYKY-m 750V 3x2,5 mm2 uložený volně - CYKY-J 3x2,5 | m | 30 |  | 0 |  |  |  | základní |  | 0 | 0 | 0 | 0 | 0 | 4 | K | 2 |  |  |  | ROZPOCET | 0 | 0 | 0 | 0 | 0 | 1 | 0 | 4 | 100850395
3 | K | 210 81-0015 | Kabel CYKY-m 750V 5x1,5 mm2 uložený volně - CYKY-J 5x1,5 | m | 65 |  | 0 |  |  |  | základní |  | 0 | 0 | 0 | 0 | 0 | 4 | K | 2 |  |  |  | ROZPOCET | 0 | 0 | 0 | 0 | 0 | 1 | 0 | 4 | 1727213081
4 | K | 210 81-0017.1 | Kabel CYKY-m 750V 5 žil, 4 až 25mm2 uložený volně - CYKY-J 5x6 | m | 20 |  | 0 |  |  |  | základní |  | 0 | 0 | 0 | 0 | 0 | 4 | K | 2 |  |  |  | ROZPOCET | 0 | 0 | 0 | 0 | 0 | 1 | 0 | 4 | -650066765
5 | K | 210 81-0018 | Kabel CYKY-m 750V 7x1,5mm2 uložený volně - CYKY-J 7x1,50 | m | 300 |  | 0 |  |  |  | základní |  | 0 | 0 | 0 | 0 | 0 | 4 | K | 2 |  |  |  | ROZPOCET | 0 | 0 | 0 | 0 | 0 | 1 | 0 | 4 | 379327354
6 | K | 210 80-0629 | Vodič H07V-K (CYA) 25 zž, uložený volně | m | 10 |  | 0 |  |  |  | základní |  | 0 | 0 | 0 | 0 | 0 | 4 | K | 2 |  |  |  | ROZPOCET | 0 | 0 | 0 | 0 | 0 | 1 | 0 | 4 | -982010296
7 | M | M01 | podružný materiál - 3% | kpl | 1 |  | 0 |  |  |  | základní |  | 0 | 0 | 0 | 0 | 0 | 8 | M | 2 |  |  |  | ROZPOCET | 0 | 0 | 0 | 0 | 0 | 1 | 0 | 4 | 472126377
| D | 210 19 | Rozváděče 0,4kV |  |  |  | 0 | [5 empty] | 0 |  | 0 |  | 0 | 1 | D | 1 |  |  |  | ROZPOCET | [6 empty] | 0
8 | K | 210 19-0051 | Montáž rozváděče skříň., 1 pole dělených do 200 kg - Rozváděč RE, dle výkresové dokumentace | ks | 1 |  | 0 |  |  |  | základní |  | 0 | 0 | 0 | 0 | 0 | 4 | K | 2 |  |  |  | ROZPOCET | 0 | 0 | 0 | 0 | 0 | 1 | 0 | 4 | -1441042199
| D | 3 | Svítidla |  |  |  | 0 | [5 empty] | 0 |  | 0 |  | 0 | 1 | D | 1 |  |  |  | ROZPOCET | [6 empty] | 0
9 | K | 210201525 | Svítidlo s označemím "A" - STAFORD-II LED-3500-4K, NEREZ Vestavné svítidlo STAFORD-LED s odolností proti prachu a stříkající vodě je určeno pro prostředí s vysokým rizikem poškození. Světelný tok:2555lm. | kus | 15 |  | 0 |  |  |  | základní |  | 0 | 0 | 0 | 0 | 0 | 4 | K | 2 |  |  |  | ROZPOCET | 0 | 0 | 0 | 0 | 0 | 1 | 0 | 4 | -1631847629
| VV |  | 15 |  | 15 | [13 empty] | VV | 2 | 2 | True | 1 | ROZPOCET
| VV |  | "Těleso vyrobeno z NEREZ plechu. Elektronický předřadník 200-240V/50-60Hz. Světelný tok: 2555lm. Barevné podání: 4000K. Příkon: 24W. | [15 empty] | VV | 2 | 1 | True | 0 | ROZPOCET
| VV |  | Rozměry: 653x255x95mm. | [15 empty] | VV | 2 | 1 | True | 0 | ROZPOCET
10 | K | 210201526 | Svítidlo s označemím "AN" - STAFORD-II LED-5350-4K-NEREZ-MULTI, Vestavné svítidlo STAFORD-LED s odolností proti prachu a stříkající vodě je určeno pro prostředí s vysokým rizikem poškození. | kus | 5 |  | 0 |  |  |  | základní |  | 0 | 0 | 0 | 0 | 0 | 4 | K | 2 |  |  |  | ROZPOCET | 0 | 0 | 0 | 0 | 0 | 1 | 0 | 4 | -1890628652
| VV |  | 5 |  | 5 | [13 empty] | VV | 2 | 2 | True | 1 | ROZPOCET
| VV |  | "Těleso vyrobeno z NEREZ plechu. Elektronický předřadník 220-240V/50-60Hz. Nouzový modul pro 1 hod. provoz. Světelný tok:2555lm. | [15 empty] | VV | 2 | 1 | True | 0 | ROZPOCET
| VV |  | " Barevné podání: 4000K. Příkon: 24W. Rozměry: 653x255x95mm. | [15 empty] | VV | 2 | 1 | True | 0 | ROZPOCET
11 | K | 210201527 | Svítidlo s označemím "B" - RAMBO-II-LED-5000-4K NEREZ, Prachotěsné svítidlo RAMBO-LED s odolností proti tryskající vodě je určeno pro prostředí s vysokým rizikem poškození. Těleso vyrobeno z NEREZ plechu. Světelný tok:3015lm. | kus | 8 |  | 0 |  |  |  | základní |  | 0 | 0 | 0 | 0 | 0 | 4 | K | 2 |  |  |  | ROZPOCET | 0 | 0 | 0 | 0 | 0 | 1 | 0 | 4 | -790292390
| VV |  | 8 |  | 8 | [13 empty] | VV | 2 | 2 | True | 1 | ROZPOCET
| VV |  | "Barevné podání: 4000K. Příkon: 34W. Rozměry: 1615x113x76mm. | [15 empty] | VV | 2 | 1 | True | 0 | ROZPOCET
12 | K | 210201528 | Svítidlo s označemím "B" - RAMBO-II-LED-5000-4K NEREZ-MULTI, Prachotěsné svítidlo RAMBO-LED s odolností proti tryskající vodě je určeno pro prostředí s vysokým rizikem poškození. Těleso vyrobeno z NEREZ plechu. Světelný tok:3015lm. | kus | 7 |  | 0 |  |  |  | základní |  | 0 | 0 | 0 | 0 | 0 | 4 | K | 2 |  |  |  | ROZPOCET | 0 | 0 | 0 | 0 | 0 | 1 | 0 | 4 | -357689202
| VV |  | 7 |  | 7 | [13 empty] | VV | 2 | 2 | True | 1 | ROZPOCET
| VV |  | "Barevné podání: 4000K. Příkon: 34W. Rozměry: 1615x113x76mm. | [15 empty] | VV | 2 | 1 | True | 0 | ROZPOCET
13 | M | 4.13 | Příspěvek na recyklaci | ks | 35 |  | 0 |  |  |  | základní |  | 0 | 0 | 0 | 0 | 0 | 8 | M | 2 |  |  |  | ROZPOCET | 0 | 0 | 0 | 0 | 0 | 1 | 0 | 4 | -260258818
| D | 4 | PŘÍSTROJE |  |  |  | 0 | [5 empty] | 0 |  | 0 |  | 0 | 1 | D | 1 |  |  |  | ROZPOCET | [6 empty] | 0
14 | K | 210 01-0021 | PVC trubka tuhá 320N/5cm, uložená pevně, pr. 16mm (1516) | m | 70 |  | 0 |  |  |  | základní |  | 0 | 0 | 0 | 0 | 0 | 4 | K | 2 |  |  |  | ROZPOCET | 0 | 0 | 0 | 0 | 0 | 1 | 0 | 4 | 983506945
15 | K | 210 01-0022 | PVC trubka tuhá 320N/5cm, uložená pevně, pr. 25mm (1525) | m | 100 |  | 0 |  |  |  | základní |  | 0 | 0 | 0 | 0 | 0 | 4 | K | 2 |  |  |  | ROZPOCET | 0 | 0 | 0 | 0 | 0 | 1 | 0 | 4 | 50223547
16 | K | 210 01-0351 | Elektroinstalační krabice 8107, vč.svorkovnice | ks | 45 |  | 0 |  |  |  | základní |  | 0 | 0 | 0 | 0 | 0 | 4 | K | 2 |  |  |  | ROZPOCET | 0 | 0 | 0 | 0 | 0 | 1 | 0 | 4 | -347326906
17 | K | 210 02-0302 | Drátěný kabelový žlab 50x50, vč. závěsů, spojek atd. | m | 70 |  | 0 |  |  |  | základní |  | 0 | 0 | 0 | 0 | 0 | 4 | K | 2 |  |  |  | ROZPOCET | 0 | 0 | 0 | 0 | 0 | 1 | 0 | 4 | -1516229111
| D | 5 | Ukončení vodičů |  |  |  | 0 | [5 empty] | 0 |  | 0 |  | 0 | 1 | D | 1 |  |  |  | ROZPOCET | [6 empty] | 0
18 | K | 210 10-0001 | Ukončení vodičů v rozváděči + zapojení do 2,5mm2 | ks | 31 |  | 0 |  |  |  | základní |  | 0 | 0 | 0 | 0 | 0 | 4 | K | 2 |  |  |  | ROZPOCET | 0 | 0 | 0 | 0 | 0 | 1 | 0 | 4 | -2086653138
19 | K | 210 10-0002 | Ukončení vodičů v rozváděči + zapojení do 6 mm2 | ks | 10 |  | 0 |  |  |  | základní |  | 0 | 0 | 0 | 0 | 0 | 4 | K | 2 |  |  |  | ROZPOCET | 0 | 0 | 0 | 0 | 0 | 1 | 0 | 4 | 1363126321
| D | 6 | Zazdívka otvorů |  |  |  | 0 | [5 empty] | 0 |  | 0 |  | 0 | 1 | D | 1 |  |  |  | ROZPOCET | [6 empty] | 0
20 | K | 310 23-5241 RT2 | Zazdívka otvorů pl.0,0225 m2 cihlami, tl.zdi 30 cm , s použitím suché maltové směsi | ks | 1 |  | 0 |  |  |  | základní |  | 0 | 0 | 0 | 0 | 0 | 4 | K | 2 |  |  |  | ROZPOCET | 0 | 0 | 0 | 0 | 0 | 1 | 0 | 4 | -225668744
| D | 13 | Hodinová zůčtovací sazba |  |  |  | 0 | [5 empty] | 0 |  | 0 |  | 0 | 1 | D | 0 |  |  |  | ROZPOCET | [6 empty] | 0
21 | K | 900RT3 | Spolupráce s údržbou při pracích ve stávajících částech instalace a koordinace s provozem | h | 2 |  | 0 |  |  |  | základní |  | 0 | 0 | 0 | 0 | 0 | 4 | K | 1 |  |  |  | ROZPOCET | 0 | 0 | 0 | 0 | 0 | 1 | 0 | 4 | -1685969876
22 | K | 900RT4 | Funkční zkoušky a uvedení do provozu | h | 2 |  | 0 |  |  |  | základní |  | 0 | 0 | 0 | 0 | 0 | 4 | K | 1 |  |  |  | ROZPOCET | 0 | 0 | 0 | 0 | 0 | 1 | 0 | 4 | -1943501898
23 | K | 900RT5 | Koordinace s ostatními profesemi | h | 3 |  | 0 |  |  |  | základní |  | 0 | 0 | 0 | 0 | 0 | 4 | K | 1 |  |  |  | ROZPOCET | 0 | 0 | 0 | 0 | 0 | 1 | 0 | 4 | 1022646985
24 | K | 900RT6 | Nepředvídatelné práce | h | 5 |  | 0 |  |  |  | základní |  | 0 | 0 | 0 | 0 | 0 | 4 | K | 1 |  |  |  | ROZPOCET | 0 | 0 | 0 | 0 | 0 | 1 | 0 | 4 | 494440332
25 | K | 900RT7 | Zaškolení obsluhy a pořízení písemného dokladu o zaškolení | h | 2 |  | 0 |  |  |  | základní |  | 0 | 0 | 0 | 0 | 0 | 4 | K | 1 |  |  |  | ROZPOCET | 0 | 0 | 0 | 0 | 0 | 1 | 0 | 4 | -1892302289
26 | K | 900RT8 | Úprava a napojení stávající elektroinstalace | h | 2 |  | 0 |  |  |  | základní |  | 0 | 0 | 0 | 0 | 0 | 4 | K | 1 |  |  |  | ROZPOCET | 0 | 0 | 0 | 0 | 0 | 1 | 0 | 4 | 728843210
27 | K | 905RT1 | Revizní technik silnoproudé elektroinstalace pro části NN, včetně vypracování revizních zpráv | h | 5 |  | 0 |  |  |  | základní |  | 0 | 0 | 0 | 0 | 0 | 4 | K | 1 |  |  |  | ROZPOCET | 0 | 0 | 0 | 0 | 0 | 1 | 0 | 4 | 1784189924

## SO 601.3 - Kamerový systém
[9 empty] | >> skryté sloupce << | [9 empty] | {fcf00639-e1b7-4a50-b686-5f12e3d96f34}
2
| KRYCÍ LIST SOUPISU PRACÍ | [8 empty] | v --- níže se nacházejí doplnkové a pomocné údaje k sestavám --- v | [8 empty] | False
Stavba:
Rekonstrukce podchodu pod ul. Horní, náměstí Ostrava - Jih, revize c
Objekt:
SO 601 - Rekonstrukce podchodu
Soupis:
SO 601.3 - Kamerový systém
| KSO: |  |  |  |  | CC-CZ:
| Místo: |  | Ostrava |  |  | Datum: | 11. 2. 2020
| Zadavatel: |  |  |  |  | IČ:
|  | SMO městský obvod Ostrava - Jih |  |  |  | DIČ:
| Uchazeč: |  |  |  |  | IČ: | Vyplň údaj
|  | Vyplň údaj |  |  |  | DIČ: | Vyplň údaj
| Projektant: |  |  |  |  | IČ:
|  | PROJEKT 2010, s.r.o. |  |  |  | DIČ:
| Zpracovatel: |  |  |  |  | IČ:
|  | M. Morská |  |  |  | DIČ:
Poznámka:
| Cena bez DPH | [5 empty] | 0
|  |  | Základ daně |  |  | Sazba daně | Výše daně
| DPH | základní | 0 |  |  | 21% | 0
|  | snížená | 0 |  |  | 15% | 0
|  | zákl. přenesená | 0 |  |  | 21% | 0
|  | sníž. přenesená | 0 |  |  | 15% | 0
|  | nulová | 0 |  |  | 0% | 0
| Cena s DPH |  |  | v | CZK |  | 0
| Projektant |  |  | Zpracovatel
| Datum a podpis: |  | Razítko | Datum a podpis: |  |  | Razítko
| Objednavatel |  |  | Uchazeč
| Datum a podpis: |  | Razítko | Datum a podpis: |  |  | Razítko
REKAPITULACE ČLENĚNÍ SOUPISU PRACÍ
Stavba:
Rekonstrukce podchodu pod ul. Horní, náměstí Ostrava - Jih, revize c
Objekt:
SO 601 - Rekonstrukce podchodu
Soupis:
SO 601.3 - Kamerový systém
Místo: |  |  | Ostrava |  |  | Datum: | 11. 2. 2020
Zadavatel: |  |  | SMO městský obvod Ostrava - Jih |  |  | Projektant: | PROJEKT 2010, s.r.o.
Uchazeč: |  |  | Vyplň údaj |  |  | Zpracovatel: | M. Morská
Kód dílu - Popis | [6 empty] | Cena celkem [CZK]
Náklady ze soupisu prací | [6 empty] | 0 | [12 empty] | -1
| M - Práce a dodávky M | [5 empty] | 0
| 1 - Kabely FTP | [5 empty] | 0
| 2 - PŘÍSTROJE | [5 empty] | 0
| 3 - Zazdívka otvorů | [5 empty] | 0
| 4 - Hodinová zůčtovací sazba | [5 empty] | 0
SOUPIS PRACÍ
Stavba:
Rekonstrukce podchodu pod ul. Horní, náměstí Ostrava - Jih, revize c
Objekt:
SO 601 - Rekonstrukce podchodu
Soupis:
SO 601.3 - Kamerový systém
Místo: |  |  | Ostrava |  |  | Datum: | 11. 2. 2020
Zadavatel: |  |  | SMO městský obvod Ostrava - Jih |  |  | Projektant: | PROJEKT 2010, s.r.o.
Uchazeč: |  |  | Vyplň údaj |  |  | Zpracovatel: | M. Morská
PČ | Typ | Kód | Popis | MJ | Množství | J.cena [CZK] | Cena celkem [CZK] | Cenová soustava |  |  | DPH | J. Nh [h] | Nh celkem [h] | J. hmotnost [t] | Hmotnost celkem [t] | J. suť [t] | Suť Celkem [t]
Náklady soupisu celkem | [6 empty] | 0 | [5 empty] | 0 |  | 0 |  | 0 |  | D | -1 | [7 empty] | 0
| D | M | Práce a dodávky M |  |  |  | 0 | [5 empty] | 0 |  | 0 |  | 0 | 3 | D | 0 | ROZPOCET | [6 empty] | 0
| D | 1 | Kabely FTP |  |  |  | 0 | [5 empty] | 0 |  | 0 |  | 0 | 1 | D | 1 | ROZPOCET | [6 empty] | 0
1 | K | 222 29-0804 | Sdělovací šňůra do 8x0,5 v trubce - FTP cat.6 4p, vnitřní | m | 90 |  | 0 |  |  |  | základní |  | 0 | 0 | 0 | 0 | 0 | 4 | K | 2 | ROZPOCET | 0 | 0 | 0 | 0 | 0 | 1 | 0 | 4 | 2
2 | K | 222 29-0804.1 | Sdělovací šňůra do 8x0,5 v trubce - FTP cat.5e 4p, vnitřní | m | 990 |  | 0 |  |  |  | základní |  | 0 | 0 | 0 | 0 | 0 | 4 | K | 2 | ROZPOCET | 0 | 0 | 0 | 0 | 0 | 1 | 0 | 4 | 4
3 | K | 210 80-0625 | Vodič H07V-K (CYA) 4 zž, uložený volně | m | 20 |  | 0 |  |  |  | základní |  | 0 | 0 | 0 | 0 | 0 | 4 | K | 2 | ROZPOCET | 0 | 0 | 0 | 0 | 0 | 1 | 0 | 4 | 6
4 | M | M01 | podružný materiál - 3% | kpl | 1 |  | 0 |  |  |  | základní |  | 0 | 0 | 0 | 0 | 0 | 8 | M | 2 | ROZPOCET | 0 | 0 | 0 | 0 | 0 | 1 | 0 | 4 | 1611591562
| D | 2 | PŘÍSTROJE |  |  |  | 0 | [5 empty] | 0 |  | 0 |  | 0 | 1 | D | 1 | ROZPOCET | [6 empty] | 0
5 | K | 210 01-0082 | PVC trubka tuhá 1250N/5cm, uložená pevně, pr. 16mm (8016), vč. kolen, spojek, příchytek, atd. | m | 50 |  | 0 |  |  |  | základní |  | 0 | 0 | 0 | 0 | 0 | 4 | K | 2 | ROZPOCET | 0 | 0 | 0 | 0 | 0 | 1 | 0 | 4 | 8
6 | K | 210 01-0084 | PVC trubka tuhá 1250N/5cm, uložená pevně, pr. 40mm (8040), vč. kolen, spojek, příchytek, atd. | m | 230 |  | 0 |  |  |  | základní |  | 0 | 0 | 0 | 0 | 0 | 4 | K | 2 | ROZPOCET | 0 | 0 | 0 | 0 | 0 | 1 | 0 | 4 | 10
| D | 3 | Zazdívka otvorů |  |  |  | 0 | [5 empty] | 0 |  | 0 |  | 0 | 1 | D | 1 | ROZPOCET | [6 empty] | 0
7 | K | 310 23-5241 RT2 | Zazdívka otvorů pl.0,0225 m2 cihlami, tl.zdi 30 cm , s použitím suché maltové směsi | ks | 2 |  | 0 |  |  |  | základní |  | 0 | 0 | 0 | 0 | 0 | 4 | K | 2 | ROZPOCET | 0 | 0 | 0 | 0 | 0 | 1 | 0 | 4 | 12
| D | 4 | Hodinová zůčtovací sazba |  |  |  | 0 | [5 empty] | 0 |  | 0 |  | 0 | 1 | D | 0 | ROZPOCET | [6 empty] | 0
8 | K | 900 -.RT5 | Dokumentace skutečného provedení stavby | h | 5 |  | 0 |  |  |  | základní |  | 0 | 0 | 0 | 0 | 0 | 4 | K | 1 | ROZPOCET | 0 | 0 | 0 | 0 | 0 | 1 | 0 | 4 | 14
9 | K | 900 -.RT3 | Spolupráce s údržbou při pracích ve stávajících částech instalace a koordinace s provozem | h | 5 |  | 0 |  |  |  | základní |  | 0 | 0 | 0 | 0 | 0 | 4 | K | 1 | ROZPOCET | 0 | 0 | 0 | 0 | 0 | 1 | 0 | 4 | 16
10 | K | 900 -.RT1 | Demontáž stávajících slaboproudých rozvodů | h | 25 |  | 0 |  |  |  | základní |  | 0 | 0 | 0 | 0 | 0 | 4 | K | 1 | ROZPOCET | 0 | 0 | 0 | 0 | 0 | 1 | 0 | 4 | 18
11 | K | 900 -.RT3.1 | Koordinace s ostatními profesemi | h | 5 |  | 0 |  |  |  | základní |  | 0 | 0 | 0 | 0 | 0 | 4 | K | 1 | ROZPOCET | 0 | 0 | 0 | 0 | 0 | 1 | 0 | 4 | 20
12 | K | 900 -.RT3.2 | Kontrola Ovanet | h | 20 |  | 0 |  |  |  | základní |  | 0 | 0 | 0 | 0 | 0 | 4 | K | 1 | ROZPOCET | 0 | 0 | 0 | 0 | 0 | 1 | 0 | 4 | 22
13 | K | 900 -.RT3.3 | Nepředvídatelné práce | h | 5 |  | 0 |  |  |  | základní |  | 0 | 0 | 0 | 0 | 0 | 4 | K | 1 | ROZPOCET | 0 | 0 | 0 | 0 | 0 | 1 | 0 | 4 | 24

## SO 601.4 - Odvodnění podc...
[9 empty] | >> skryté sloupce << | [9 empty] | {aeba59e1-02c0-4506-8535-3d6afffa545c}
2
| KRYCÍ LIST SOUPISU PRACÍ | [8 empty] | v --- níže se nacházejí doplnkové a pomocné údaje k sestavám --- v | [8 empty] | False
Stavba:
Rekonstrukce podchodu pod ul. Horní, náměstí Ostrava - Jih, revize c
Objekt:
SO 601 - Rekonstrukce podchodu
Soupis:
SO 601.4 - Odvodnění podchodu
| KSO: |  |  |  |  | CC-CZ:
| Místo: |  | Ostrava |  |  | Datum: | 11. 2. 2020
| Zadavatel: |  |  |  |  | IČ:
|  | SMO městský obvod Ostrava - Jih |  |  |  | DIČ:
| Uchazeč: |  |  |  |  | IČ: | Vyplň údaj
|  | Vyplň údaj |  |  |  | DIČ: | Vyplň údaj
| Projektant: |  |  |  |  | IČ:
|  | PROJEKT 2010, s.r.o. |  |  |  | DIČ:
| Zpracovatel: |  |  |  |  | IČ:
|  | M. Morská |  |  |  | DIČ:
Poznámka:
Rozpočet zpracován na základě PD objektu SO 601.4 CÚ 2019/I
| Cena bez DPH | [5 empty] | 0
|  |  | Základ daně |  |  | Sazba daně | Výše daně
| DPH | základní | 0 |  |  | 21% | 0
|  | snížená | 0 |  |  | 15% | 0
|  | zákl. přenesená | 0 |  |  | 21% | 0
|  | sníž. přenesená | 0 |  |  | 15% | 0
|  | nulová | 0 |  |  | 0% | 0
| Cena s DPH |  |  | v | CZK |  | 0
| Projektant |  |  | Zpracovatel
| Datum a podpis: |  | Razítko | Datum a podpis: |  |  | Razítko
| Objednavatel |  |  | Uchazeč
| Datum a podpis: |  | Razítko | Datum a podpis: |  |  | Razítko
REKAPITULACE ČLENĚNÍ SOUPISU PRACÍ
Stavba:
Rekonstrukce podchodu pod ul. Horní, náměstí Ostrava - Jih, revize c
Objekt:
SO 601 - Rekonstrukce podchodu
Soupis:
SO 601.4 - Odvodnění podchodu
Místo: |  |  | Ostrava |  |  | Datum: | 11. 2. 2020
Zadavatel: |  |  | SMO městský obvod Ostrava - Jih |  |  | Projektant: | PROJEKT 2010, s.r.o.
Uchazeč: |  |  | Vyplň údaj |  |  | Zpracovatel: | M. Morská
Kód dílu - Popis | [6 empty] | Cena celkem [CZK]
Náklady ze soupisu prací | [6 empty] | 0 | [12 empty] | -1
| M - Práce a dodávky M | [5 empty] | 0
| 23-M - Montáže potrubí | [5 empty] | 0
SOUPIS PRACÍ
Stavba:
Rekonstrukce podchodu pod ul. Horní, náměstí Ostrava - Jih, revize c
Objekt:
SO 601 - Rekonstrukce podchodu
Soupis:
SO 601.4 - Odvodnění podchodu
Místo: |  |  | Ostrava |  |  | Datum: | 11. 2. 2020
Zadavatel: |  |  | SMO městský obvod Ostrava - Jih |  |  | Projektant: | PROJEKT 2010, s.r.o.
Uchazeč: |  |  | Vyplň údaj |  |  | Zpracovatel: | M. Morská
PČ | Typ | Kód | Popis | MJ | Množství | J.cena [CZK] | Cena celkem [CZK] | Cenová soustava |  |  | DPH | J. Nh [h] | Nh celkem [h] | J. hmotnost [t] | Hmotnost celkem [t] | J. suť [t] | Suť Celkem [t]
Náklady soupisu celkem | [6 empty] | 0 | [5 empty] | 0 |  | 0.01082 |  | 0 |  | D | -1 | [10 empty] | 0
| D | M | Práce a dodávky M |  |  |  | 0 | [5 empty] | 0 |  | 0.01082 |  | 0 | 3 | D | 0 |  |  |  | ROZPOCET | [6 empty] | 0
| D | 23-M | Montáže potrubí |  |  |  | 0 | [5 empty] | 0 |  | 0.01082 |  | 0 | 3 | D | 1 |  |  |  | ROZPOCET | [6 empty] | 0
1 | K | 230030001 | Montáž trubní díly přírubové hmotnost do 5 kg | kus | 1 |  | 0 |  |  |  | základní |  | 0 | 0 | 0 | 0 | 0 | 64 | K | 2 |  |  |  | ROZPOCET | 0 | 0 | 0 | 0 | 0 | 1 | 0 | 64 | 336497097
2 | M | M0280 | litinová příruba jištěná proti posunu DN 80 | kus | 1 |  | 0 |  |  |  | základní |  | 0 | 0.0039 | 0.0039 | 0 | 0 | 256 | M | 2 |  |  |  | ROZPOCET | 0 | 0 | 0 | 0 | 0 | 1 | 0 | 64 | 74684082
| VV |  | "PRO-10718-03 | [15 empty] | VV | 2 | 1 | True | 0 | ROZPOCET
| VV |  | 1 |  | 1 | [13 empty] | VV | 2 | 2 | True | 1 | ROZPOCET
3 | K | 230030002 | Montáž trubní díly přírubové hmotnost přes 5 kg do 10 kg | kus | 1 |  | 0 |  |  |  | základní |  | 0 | 0 | 0 | 0 | 0 | 64 | K | 2 |  |  |  | ROZPOCET | 0 | 0 | 0 | 0 | 0 | 1 | 0 | 64 | 95277245
4 | M | M0380 | litinová příruba redukční XR DN 80/50 | kus | 1 |  | 0 |  |  |  | základní |  | 0 | 0.0056 | 0.0056 | 0 | 0 | 256 | M | 2 |  |  |  | ROZPOCET | 0 | 0 | 0 | 0 | 0 | 1 | 0 | 64 | 2127407180
| VV |  | "PRO-10718-03 | [15 empty] | VV | 2 | 1 | True | 0 | ROZPOCET
| VV |  | 1 |  | 1 | [13 empty] | VV | 2 | 2 | True | 1 | ROZPOCET
5 | K | 230032029 | Montáž přírubových spojů do PN 16 DN 80 | kus | 1 |  | 0 |  |  |  | základní |  | 0 | 0 | 0 | 0 | 0 | 64 | K | 2 |  |  |  | ROZPOCET | 0 | 0 | 0 | 0 | 0 | 1 | 0 | 64 | 439816995
6 | M | M01080 | přírubový spoj DN 80 nerez (příruby,matice, šrouby, těsnění) | kus | 1 |  | 0 |  |  |  | základní |  | 0 | 0 | 0 | 0 | 0 | 256 | M | 2 |  |  |  | ROZPOCET | 0 | 0 | 0 | 0 | 0 | 1 | 0 | 64 | -290722612
7 | K | 230081038 | Demontáž potrubí do šrotu do 10 kg D 57 mm, tl 2,9 mm | kus | 12 |  | 0 |  |  |  | základní |  | 0 | 0.00011 | 0.00132 | 0 | 0 | 64 | K | 2 |  |  |  | ROZPOCET | 0 | 0 | 0 | 0 | 0 | 1 | 0 | 64 | 2028089762
| VV |  | "PRO-10718-03 | [15 empty] | VV | 2 | 1 | True | 0 | ROZPOCET
| VV |  | 12 |  | 12 | [13 empty] | VV | 2 | 2 | True | 1 | ROZPOCET
8 | K | R2300819 | Demontáž stávajícího čerpadla a armatur | kpl | 1 |  | 0 |  |  |  | základní |  | 0 | 0 | 0 | 0 | 0 | 64 | K | 2 |  |  |  | ROZPOCET | 0 | 0 | 0 | 0 | 0 | 1 | 0 | 64 | -1230922511
| VV |  | "PRO-10718-03 | [15 empty] | VV | 2 | 1 | True | 0 | ROZPOCET
| VV |  | 1 |  | 1 | [13 empty] | VV | 2 | 2 | True | 1 | ROZPOCET
9 | K | R2300899 | Odvoz demontovaného vystrojení čerpací jímky do 10km | kpl | 1 |  | 0 |  |  |  | základní |  | 0 | 0 | 0 | 0 | 0 | 64 | K | 2 |  |  |  | ROZPOCET | 0 | 0 | 0 | 0 | 0 | 1 | 0 | 64 | 269834919
10 | K | R2309011 | Vystrojení čerpací jímky | kpl | 1 |  | 0 |  |  |  | základní |  | 0 | 0 | 0 | 0 | 0 | 64 | K | 2 |  |  |  | ROZPOCET | 0 | 0 | 0 | 0 | 0 | 1 | 0 | 64 | 1706212552
| VV |  | "PRO-10718-01 | [15 empty] | VV | 2 | 1 | True | 0 | ROZPOCET
| VV |  | "PRO-10718-03 | [15 empty] | VV | 2 | 1 | True | 0 | ROZPOCET
| VV |  | 1 |  | 1 | [13 empty] | VV | 2 | 2 | True | 1 | ROZPOCET
| VV |  | "POPIS: | [15 empty] | VV | 2 | 1 | True | 0 | ROZPOCET
| VV |  | "ponorné čerpadlo 0,75kW, 400V, Q=6m3/hod, H=10 m, lehké čerpadlo 17kg - 2ks | [15 empty] | VV | 2 | 1 | True | 0 | ROZPOCET
| VV |  | "spouštěcí zařízení - 2ks | [15 empty] | VV | 2 | 1 | True | 0 | ROZPOCET
| VV |  | "zpětný kulový ventil DN 50 - 2ks | [15 empty] | VV | 2 | 1 | True | 0 | ROZPOCET
| VV |  | "uzavírací nožové šoupě DN 50 - 3ks | [15 empty] | VV | 2 | 1 | True | 0 | ROZPOCET
| VV |  | "řetěz pro uchycení čerpadla - 6m | [15 empty] | VV | 2 | 1 | True | 0 | ROZPOCET
| VV |  | "potrubí , tvarovky - trubní materiál nerez (1.4301/7) 50x2,0; drobný spojovací materiál nerez | [15 empty] | VV | 2 | 1 | True | 0 | ROZPOCET
| VV |  | - potrubí dl. 12m | [15 empty] | VV | 2 | 1 | True | 0 | ROZPOCET
| VV |  | - koleno 90° - 2ks | [15 empty] | VV | 2 | 1 | True | 0 | ROZPOCET
| VV |  | - T - kus - 2ks | [15 empty] | VV | 2 | 1 | True | 0 | ROZPOCET
| VV |  | - příruba plochá přivařovací - 13 ks | [15 empty] | VV | 2 | 1 | True | 0 | ROZPOCET
| VV |  | - přírubový spoj DN 50 - 13 ks | [15 empty] | VV | 2 | 1 | True | 0 | ROZPOCET
| VV |  | "uchycení - speciální konzola - 1ks | [15 empty] | VV | 2 | 1 | True | 0 | ROZPOCET
| VV |  | "rozvaděč 2x 0,75kW - 400W - 1ks | [15 empty] | VV | 2 | 1 | True | 0 | ROZPOCET
| VV |  | "propojení rozvaděče a čerpadla vč. plovákových spínačů na dílně - 2ks | [15 empty] | VV | 2 | 1 | True | 0 | ROZPOCET
| VV |  | "montáž technologie, doprava - 1 kpl | [15 empty] | VV | 2 | 1 | True | 0 | ROZPOCET
| VV |  | "výchozí revize el. části - 1ks | [15 empty] | VV | 2 | 1 | True | 0 | ROZPOCET

## SO 601.5 - Oprava střešní...
[9 empty] | >> skryté sloupce << | [9 empty] | {5cf1130d-cfba-4f0a-ac3b-55ff1525696e}
2
| KRYCÍ LIST SOUPISU PRACÍ | [8 empty] | v --- níže se nacházejí doplnkové a pomocné údaje k sestavám --- v | [8 empty] | False
Stavba:
Rekonstrukce podchodu pod ul. Horní, náměstí Ostrava - Jih, revize c
Objekt:
SO 601 - Rekonstrukce podchodu
Soupis:
SO 601.5 - Oprava střešních svodů podchodu
| KSO: |  |  |  |  | CC-CZ:
| Místo: |  | Ostrava |  |  | Datum: | 11. 2. 2020
| Zadavatel: |  |  |  |  | IČ:
|  | SMO městský obvod Ostrava - Jih |  |  |  | DIČ:
| Uchazeč: |  |  |  |  | IČ: | Vyplň údaj
|  | Vyplň údaj |  |  |  | DIČ: | Vyplň údaj
| Projektant: |  |  |  |  | IČ:
|  | PROJEKT 2010, s.r.o. |  |  |  | DIČ:
| Zpracovatel: |  |  |  |  | IČ:
|  | M. Morská |  |  |  | DIČ:
Poznámka:
Rozpočet zpracován na základě PD objektu SO 601.5 CÚ 2019/I
| Cena bez DPH | [5 empty] | 0
|  |  | Základ daně |  |  | Sazba daně | Výše daně
| DPH | základní | 0 |  |  | 21% | 0
|  | snížená | 0 |  |  | 15% | 0
|  | zákl. přenesená | 0 |  |  | 21% | 0
|  | sníž. přenesená | 0 |  |  | 15% | 0
|  | nulová | 0 |  |  | 0% | 0
| Cena s DPH |  |  | v | CZK |  | 0
| Projektant |  |  | Zpracovatel
| Datum a podpis: |  | Razítko | Datum a podpis: |  |  | Razítko
| Objednavatel |  |  | Uchazeč
| Datum a podpis: |  | Razítko | Datum a podpis: |  |  | Razítko
REKAPITULACE ČLENĚNÍ SOUPISU PRACÍ
Stavba:
Rekonstrukce podchodu pod ul. Horní, náměstí Ostrava - Jih, revize c
Objekt:
SO 601 - Rekonstrukce podchodu
Soupis:
SO 601.5 - Oprava střešních svodů podchodu
Místo: |  |  | Ostrava |  |  | Datum: | 11. 2. 2020
Zadavatel: |  |  | SMO městský obvod Ostrava - Jih |  |  | Projektant: | PROJEKT 2010, s.r.o.
Uchazeč: |  |  | Vyplň údaj |  |  | Zpracovatel: | M. Morská
Kód dílu - Popis | [6 empty] | Cena celkem [CZK]
Náklady ze soupisu prací | [6 empty] | 0 | [12 empty] | -1
| HSV - Práce a dodávky HSV | [5 empty] | 0
| 1 - Zemní práce | [5 empty] | 0
| 4 - Vodorovné konstrukce | [5 empty] | 0
| 5 - Komunikace pozemní | [5 empty] | 0
| 8 - Trubní vedení | [5 empty] | 0
| 9 - Ostatní konstrukce a práce, bourání | [5 empty] | 0
| 997 - Přesun sutě | [5 empty] | 0
| 998 - Přesun hmot | [5 empty] | 0
| PSV - Práce a dodávky PSV | [5 empty] | 0
| 721 - Zdravotechnika - vnitřní kanalizace | [5 empty] | 0
SOUPIS PRACÍ
Stavba:
Rekonstrukce podchodu pod ul. Horní, náměstí Ostrava - Jih, revize c
Objekt:
SO 601 - Rekonstrukce podchodu
Soupis:
SO 601.5 - Oprava střešních svodů podchodu
Místo: |  |  | Ostrava |  |  | Datum: | 11. 2. 2020
Zadavatel: |  |  | SMO městský obvod Ostrava - Jih |  |  | Projektant: | PROJEKT 2010, s.r.o.
Uchazeč: |  |  | Vyplň údaj |  |  | Zpracovatel: | M. Morská
PČ | Typ | Kód | Popis | MJ | Množství | J.cena [CZK] | Cena celkem [CZK] | Cenová soustava |  |  | DPH | J. Nh [h] | Nh celkem [h] | J. hmotnost [t] | Hmotnost celkem [t] | J. suť [t] | Suť Celkem [t]
Náklady soupisu celkem | [6 empty] | 0 | [5 empty] | 0 |  | 2.7613 |  | 0.8009 |  | D | -1 | [10 empty] | 0
| D | HSV | Práce a dodávky HSV |  |  |  | 0 | [5 empty] | 0 |  | 2.7348 |  | 0.8009 | 1 | D | 0 |  |  |  | ROZPOCET | [6 empty] | 0
| D | 1 | Zemní práce |  |  |  | 0 | [5 empty] | 0 |  | 2.012 |  | 0.453 | 1 | D | 1 |  |  |  | ROZPOCET | [6 empty] | 0
1 | K | 113107031 | Odstranění podkladu z betonu prostého tl 150 mm při překopech ručně | m2 | 0.84 |  | 0 |  |  |  | základní |  | 0 | 0 | 0 | 0.325 | 0.273 | 4 | K | 2 |  |  |  | ROZPOCET | 0 | 0 | 0 | 0 | 0 | 1 | 0 | 4 | 1074740364
| VV |  | "PRO-10759-02 | [15 empty] | VV | 2 | 1 | True | 0 | ROZPOCET
| VV |  | "DP3" 0,70*1,20 |  | 0.84 | [13 empty] | VV | 2 | 2 | True | 1 | ROZPOCET
2 | K | 113202111 | Vytrhání obrub krajníků obrubníků stojatých | m | 2 |  | 0 |  |  |  | základní |  | 0 | 0 | 0 | 0.055 | 0.11 | 4 | K | 2 |  |  |  | ROZPOCET | 0 | 0 | 0 | 0 | 0 | 1 | 0 | 4 | -419984094
| VV |  | 1,00+1,00 |  | 2 | [13 empty] | VV | 2 | 2 | True | 1 | ROZPOCET
3 | K | 113203111 | Vytrhání obrub z dlažebních kostek | m | 2 |  | 0 |  |  |  | základní |  | 0 | 0 | 0 | 0.035 | 0.07 | 4 | K | 2 |  |  |  | ROZPOCET | 0 | 0 | 0 | 0 | 0 | 1 | 0 | 4 | -176479159
| VV |  | "dvouřádek" 1,00*2 |  | 2 | [13 empty] | VV | 2 | 2 | True | 1 | ROZPOCET
4 | K | 121101101 | Sejmutí ornice s přemístěním na vzdálenost do 50 m | m3 | 15.768 |  | 0 |  |  |  | základní |  | 0 | 0 | 0 | 0 | 0 | 4 | K | 2 |  |  |  | ROZPOCET | 0 | 0 | 0 | 0 | 0 | 1 | 0 | 4 | -551051578
| VV |  | "PRO-10759-02 | [15 empty] | VV | 2 | 1 | True | 0 | ROZPOCET
| VV |  | (1,00+0,30*2)*(37,50+13,50+2,60+12,10)*0,15 |  | 15.768 | [13 empty] | VV | 2 | 2 | True | 1 | ROZPOCET
5 | K | 130001101 | Příplatek za ztížení vykopávky v blízkosti podzemního vedení | m3 | 15.006 |  | 0 |  |  |  | základní |  | 0 | 0 | 0 | 0 | 0 | 4 | K | 2 |  |  |  | ROZPOCET | 0 | 0 | 0 | 0 | 0 | 1 | 0 | 4 | -2127535856
| VV |  | "30% | [15 empty] | VV | 2 | 1 | True | 0 | ROZPOCET
| VV |  | "dle pol. č. 132201201 - 50,02m3 | [15 empty] | VV | 2 | 1 | True | 0 | ROZPOCET
| VV |  | 50,02*0,30 |  | 15.006 | [13 empty] | VV | 2 | 2 | True | 1 | ROZPOCET
6 | K | 132201201 | Hloubení rýh š do 2000 mm v hornině tř. 3 objemu do 100 m3 | m3 | 25.01 |  | 0 |  |  |  | základní |  | 0 | 0 | 0 | 0 | 0 | 4 | K | 2 |  |  |  | ROZPOCET | 0 | 0 | 0 | 0 | 0 | 1 | 0 | 4 | 1509873313
| VV |  | "PRO-10759-03 | [15 empty] | VV | 2 | 1 | True | 0 | ROZPOCET
| VV |  | "DP1 | [15 empty] | VV | 2 | 1 | True | 0 | ROZPOCET
| VV |  | 27,50*1,00*(1,15-0,15) |  | 27.5 | [13 empty] | VV | 2 | 2 | True | 0 | ROZPOCET
| VV |  | 10,00*1,00*(0,65-0,15) |  | 5 | [13 empty] | VV | 2 | 2 | True | 0 | ROZPOCET
| VV |  | "DP2 | [15 empty] | VV | 2 | 1 | True | 0 | ROZPOCET
| VV |  | 2,50*1,00*(1,40-0,15) |  | 3.125 | [13 empty] | VV | 2 | 2 | True | 0 | ROZPOCET
| VV |  | 11,00*1,00*(0,63-0,15) |  | 5.28 | [13 empty] | VV | 2 | 2 | True | 0 | ROZPOCET
| VV |  | "DP3" | [15 empty] | VV | 2 | 1 | True | 0 | ROZPOCET
| VV |  | "výkop v beton. ploše" 0,70*1,00*(2,18-0,15) |  | 1.421 | [13 empty] | VV | 2 | 2 | True | 0 | ROZPOCET
| VV |  | 0,80*1,00*(2,18-0,15) |  | 1.624 | [13 empty] | VV | 2 | 2 | True | 0 | ROZPOCET
| VV |  | 2,10*1,00*(0,62-0,15) |  | 0.987 | [13 empty] | VV | 2 | 2 | True | 0 | ROZPOCET
| VV |  | "DP4" | [15 empty] | VV | 2 | 1 | True | 0 | ROZPOCET
| VV |  | 12,10*1,00*(0,57-0,15) |  | 5.082 | [13 empty] | VV | 2 | 2 | True | 0 | ROZPOCET
| VV |  | Mezisoučet |  | 50.019 | [13 empty] | VV | 2 | 3 | True | 0 | ROZPOCET
| VV |  | "zemina tř. 3 - 50%" 50,020*0,50 |  | 25.01 | [13 empty] | VV | 2 | 2 | True | 1 | ROZPOCET
7 | K | 132201209 | Příplatek za lepivost k hloubení rýh š do 2000 mm v hornině tř. 3 | m3 | 12.505 |  | 0 |  |  |  | základní |  | 0 | 0 | 0 | 0 | 0 | 4 | K | 2 |  |  |  | ROZPOCET | 0 | 0 | 0 | 0 | 0 | 1 | 0 | 4 | 750129078
| VV |  | 25,010/2 |  | 12.505 | [13 empty] | VV | 2 | 2 | True | 1 | ROZPOCET
8 | K | 132301201 | Hloubení rýh š do 2000 mm v hornině tř. 4 objemu do 100 m3 | m3 | 25.01 |  | 0 |  |  |  | základní |  | 0 | 0 | 0 | 0 | 0 | 4 | K | 2 |  |  |  | ROZPOCET | 0 | 0 | 0 | 0 | 0 | 1 | 0 | 4 | -1671717246
| VV |  | "dle pol. č. 132201201 - 50,02m3 | [15 empty] | VV | 2 | 1 | True | 0 | ROZPOCET
| VV |  | "zemina tř. 4 - 50%" 50,02*0,50 |  | 25.01 | [13 empty] | VV | 2 | 2 | True | 1 | ROZPOCET
9 | K | 132301209 | Příplatek za lepivost k hloubení rýh š do 2000 mm v hornině tř. 4 | m3 | 13.33 |  | 0 |  |  |  | základní |  | 0 | 0 | 0 | 0 | 0 | 4 | K | 2 |  |  |  | ROZPOCET | 0 | 0 | 0 | 0 | 0 | 1 | 0 | 4 | 1998329167
| VV |  | 26,66/2 |  | 13.33 | [13 empty] | VV | 2 | 2 | True | 1 | ROZPOCET
10 | K | 151811131 | Osazení pažicího boxu hl výkopu do 4 m š do 1,2 m | m2 | 13.6 |  | 0 |  |  |  | základní |  | 0 | 0.00058 | 0.007888 | 0 | 0 | 4 | K | 2 |  |  |  | ROZPOCET | 0 | 0 | 0 | 0 | 0 | 1 | 0 | 4 | -65575917
| VV |  | 2,50*2*1,40 |  | 7 | [13 empty] | VV | 2 | 2 | True | 0 | ROZPOCET
| VV |  | 1,50*2*2,20 |  | 6.6 | [13 empty] | VV | 2 | 2 | True | 0 | ROZPOCET
| VV |  | Součet |  | 13.6 | [13 empty] | VV | 2 | 4 | True | 1 | ROZPOCET
11 | K | 151811231 | Odstranění pažicího boxu hl výkopu do 4 m š do 1,2 m | m2 | 13.6 |  | 0 |  |  |  | základní |  | 0 | 0 | 0 | 0 | 0 | 4 | K | 2 |  |  |  | ROZPOCET | 0 | 0 | 0 | 0 | 0 | 1 | 0 | 4 | -586526038
12 | K | 161101101 | Svislé přemístění výkopku z horniny tř. 1 až 4 hl výkopu do 2,5 m | m3 | 33.67 |  | 0 |  |  |  | základní |  | 0 | 0 | 0 | 0 | 0 | 4 | K | 2 |  |  |  | ROZPOCET | 0 | 0 | 0 | 0 | 0 | 1 | 0 | 4 | -378471586
| VV |  | "dle pol. č. 132201201 | [15 empty] | VV | 2 | 1 | True | 0 | ROZPOCET
| VV |  | "výkopy přes 1m hloubky | [15 empty] | VV | 2 | 1 | True | 0 | ROZPOCET
| VV |  | 27,50*1,00*(1,15-0,15) |  | 27.5 | [13 empty] | VV | 2 | 2 | True | 0 | ROZPOCET
| VV |  | 2,50*1,00*(1,40-0,15) |  | 3.125 | [13 empty] | VV | 2 | 2 | True | 0 | ROZPOCET
| VV |  | 0,70*1,00*(2,18-0,15) |  | 1.421 | [13 empty] | VV | 2 | 2 | True | 0 | ROZPOCET
| VV |  | 0,80*1,00*(2,18-0,15) |  | 1.624 | [13 empty] | VV | 2 | 2 | True | 0 | ROZPOCET
| VV |  | Součet |  | 33.67 | [13 empty] | VV | 2 | 4 | True | 1 | ROZPOCET
13 | K | 162701105 | Vodorovné přemístění do 10000 m výkopku/sypaniny z horniny tř. 1 až 4 | m3 | 93.074 |  | 0 |  |  |  | základní |  | 0 | 0 | 0 | 0 | 0 | 4 | K | 2 |  |  |  | ROZPOCET | 0 | 0 | 0 | 0 | 0 | 1 | 0 | 4 | 520435382
| VV |  | "dle pol. č. 132201201 | [15 empty] | VV | 2 | 1 | True | 0 | ROZPOCET
| VV |  | "výkopy celkem" 50,020 |  | 50.02 | [13 empty] | VV | 2 | 2 | True | 0 | ROZPOCET
| VV |  | "dle pol.č 174101101 | [15 empty] | VV | 2 | 1 | True | 0 | ROZPOCET
| VV |  | "zásyp výkopů zeminou - dovoz z meziskládky" 11,518 |  | 11.518 | [13 empty] | VV | 2 | 2 | True | 0 | ROZPOCET
| VV |  | "odvoz ornice na meziskládku a zpět" 15,768*2 |  | 31.536 | [13 empty] | VV | 2 | 2 | True | 0 | ROZPOCET
| VV |  | Součet |  | 93.074 | [13 empty] | VV | 2 | 4 | True | 1 | ROZPOCET
14 | K | 167101101 | Nakládání výkopku z hornin tř. 1 až 4 do 100 m3 | m3 | 27.286 |  | 0 |  |  |  | základní |  | 0 | 0 | 0 | 0 | 0 | 4 | K | 2 |  |  |  | ROZPOCET | 0 | 0 | 0 | 0 | 0 | 1 | 0 | 4 | -1191183773
| VV |  | "zásyp výkopů zeminou - dovoz z meziskládky" 11,518 |  | 11.518 | [13 empty] | VV | 2 | 2 | True | 0 | ROZPOCET
| VV |  | "dovoz ornice z meziskládky " 15,768 |  | 15.768 | [13 empty] | VV | 2 | 2 | True | 0 | ROZPOCET
| VV |  | Součet |  | 27.286 | [13 empty] | VV | 2 | 4 | True | 1 | ROZPOCET
15 | K | 171201201 | Uložení sypaniny na skládky | m3 | 38.502 |  | 0 |  |  |  | základní |  | 0 | 0 | 0 | 0 | 0 | 4 | K | 2 |  |  |  | ROZPOCET | 0 | 0 | 0 | 0 | 0 | 1 | 0 | 4 | 1439115606
| VV |  | "dle pol. č. 132201201 | [15 empty] | VV | 2 | 1 | True | 0 | ROZPOCET
| VV |  | "výkopy celkem" 50,020 |  | 50.02 | [13 empty] | VV | 2 | 2 | True | 0 | ROZPOCET
| VV |  | "dle pol.č 174101101 | [15 empty] | VV | 2 | 1 | True | 0 | ROZPOCET
| VV |  | "zásyp výkopů zeminou " -11,518 |  | -11.518 | [13 empty] | VV | 2 | 2 | True | 0 | ROZPOCET
| VV |  | Součet |  | 38.502 | [13 empty] | VV | 2 | 4 | True | 1 | ROZPOCET
16 | K | 171201211 | Poplatek za uložení stavebního odpadu - zeminy a kameniva na skládce | t | 69.304 |  | 0 |  |  |  | základní |  | 0 | 0 | 0 | 0 | 0 | 4 | K | 2 |  |  |  | ROZPOCET | 0 | 0 | 0 | 0 | 0 | 1 | 0 | 4 | -1886286931
| VV |  | 38,502*1,8 'Přepočtené koeficientem množství |  | 69.304 | [13 empty] | VV | 2 | 2 | False | 1 | ROZPOCET
17 | K | 174101101 | Zásyp jam, šachet rýh nebo kolem objektů sypaninou se zhutněním | m3 | 12.519 |  | 0 |  |  |  | základní |  | 0 | 0 | 0 | 0 | 0 | 4 | K | 2 |  |  |  | ROZPOCET | 0 | 0 | 0 | 0 | 0 | 1 | 0 | 4 | 640632613
| VV |  | "PRO-10759-03 | [15 empty] | VV | 2 | 1 | True | 0 | ROZPOCET
| VV |  | "PRO-10759-05 | [15 empty] | VV | 2 | 1 | True | 0 | ROZPOCET
| VV |  | "DP1 | [15 empty] | VV | 2 | 1 | True | 0 | ROZPOCET
| VV |  | 27,50*1,00*(1,15-0,15-0,10-0,50) |  | 11 | [13 empty] | VV | 2 | 2 | True | 0 | ROZPOCET
| VV |  | 10,00*1,00*(0,65-0,15-0,10-0,40) |  | 0 | [13 empty] | VV | 2 | 2 | True | 0 | ROZPOCET
| VV |  | "DP2 | [15 empty] | VV | 2 | 1 | True | 0 | ROZPOCET
| VV |  | 2,50*1,00*(1,40-0,15-0,10-0,50) |  | 1.625 | [13 empty] | VV | 2 | 2 | True | 0 | ROZPOCET
| VV |  | 11,00*1,00*(0,63-0,15-0,10-0,40) |  | -0.22 | [13 empty] | VV | 2 | 2 | True | 0 | ROZPOCET
| VV |  | "DP3" | [15 empty] | VV | 2 | 1 | True | 0 | ROZPOCET
| VV |  | "zásyp ŠD" 0,70*1,00*(2,18-0,15-0,10-0,50) |  | 1.001 | [13 empty] | VV | 2 | 2 | True | 0 | ROZPOCET
| VV |  | 0,80*1,00*(2,18-0,15-0,10-0,50) |  | 1.144 | [13 empty] | VV | 2 | 2 | True | 0 | ROZPOCET
| VV |  | 2,10*1,00*(0,62-0,15-0,10-0,50) |  | -0.273 | [13 empty] | VV | 2 | 2 | True | 0 | ROZPOCET
| VV |  | "DP4" | [15 empty] | VV | 2 | 1 | True | 0 | ROZPOCET
| VV |  | 12,10*1,00*(0,57-0,15-0,10-0,30) |  | 0.242 | [13 empty] | VV | 2 | 2 | True | 0 | ROZPOCET
| VV |  | Mezisoučet |  | 14.519 | [13 empty] | VV | 2 | 3 | True | 0 | ROZPOCET
| VV |  | "zásyp ŠD" 1,001 |  | 1.001 | [13 empty] | VV | 2 | 2 | True | 0 | ROZPOCET
| VV |  | "zásyp zeminou" 14,519-1,001 |  | 13.518 | [13 empty] | VV | 2 | 2 | True | 0 | ROZPOCET
| VV |  | "odečet obsypu FŠ" -2,00 |  | -2 | [13 empty] | VV | 2 | 2 | True | 0 | ROZPOCET
| VV |  | 1,001+11,518 |  | 12.519 | [13 empty] | VV | 2 | 2 | True | 1 | ROZPOCET
18 | M | 58344197 | štěrkodrť frakce 0/63 | t | 2.002 |  | 0 |  |  |  | základní |  | 0 | 1 | 2.002 | 0 | 0 | 8 | M | 2 |  |  |  | ROZPOCET | 0 | 0 | 0 | 0 | 0 | 1 | 0 | 4 | 1957676511
| VV |  | 1,001*2 'Přepočtené koeficientem množství |  | 2.002 | [13 empty] | VV | 2 | 2 | False | 1 | ROZPOCET
19 | K | 175111109 | Příplatek k obsypání potrubí za ruční prohození sypaniny sítem, uložené do 3 m | m3 | 27.286 |  | 0 |  |  |  | základní |  | 0 | 0 | 0 | 0 | 0 | 4 | K | 2 |  |  |  | ROZPOCET | 0 | 0 | 0 | 0 | 0 | 1 | 0 | 4 | -192396335
| VV |  | "vyčeštění zeminy od kameniva aj. nevhodných prvků | [15 empty] | VV | 2 | 1 | True | 0 | ROZPOCET
| VV |  | "zemina pro zásyp" 11,518 |  | 11.518 | [13 empty] | VV | 2 | 2 | True | 0 | ROZPOCET
| VV |  | "zemina pro osetí" 15,768 |  | 15.768 | [13 empty] | VV | 2 | 2 | True | 0 | ROZPOCET
| VV |  | Součet |  | 27.286 | [13 empty] | VV | 2 | 4 | True | 1 | ROZPOCET
20 | K | 175151101 | Obsypání potrubí strojně sypaninou bez prohození, uloženou do 3 m | m3 | 31.42 |  | 0 |  |  |  | základní |  | 0 | 0 | 0 | 0 | 0 | 4 | K | 2 |  |  |  | ROZPOCET | 0 | 0 | 0 | 0 | 0 | 1 | 0 | 4 | -1900526932
| VV |  | "PRO-10759-03 | [15 empty] | VV | 2 | 1 | True | 0 | ROZPOCET
| VV |  | "DP1 | [15 empty] | VV | 2 | 1 | True | 0 | ROZPOCET
| VV |  | 27,50*1,00*0,50 |  | 13.75 | [13 empty] | VV | 2 | 2 | True | 0 | ROZPOCET
| VV |  | 10,00*1,00*0,40 |  | 4 | [13 empty] | VV | 2 | 2 | True | 0 | ROZPOCET
| VV |  | "DP2 | [15 empty] | VV | 2 | 1 | True | 0 | ROZPOCET
| VV |  | 2,50*1,00*0,50 |  | 1.25 | [13 empty] | VV | 2 | 2 | True | 0 | ROZPOCET
| VV |  | 13,00*1,00*0,40 |  | 5.2 | [13 empty] | VV | 2 | 2 | True | 0 | ROZPOCET
| VV |  | "DP3" | [15 empty] | VV | 2 | 1 | True | 0 | ROZPOCET
| VV |  | "výkop v beton. ploše" 0,70*1,00*0,50 |  | 0.35 | [13 empty] | VV | 2 | 2 | True | 0 | ROZPOCET
| VV |  | 0,80*1,00*0,50 |  | 0.4 | [13 empty] | VV | 2 | 2 | True | 0 | ROZPOCET
| VV |  | 2,10*1,00*0,40 |  | 0.84 | [13 empty] | VV | 2 | 2 | True | 0 | ROZPOCET
| VV |  | "DP4" | [15 empty] | VV | 2 | 1 | True | 0 | ROZPOCET
| VV |  | 12,10*1,00*0,30 |  | 3.63 | [13 empty] | VV | 2 | 2 | True | 0 | ROZPOCET
| VV |  | Mezisoučet |  | 29.42 | [13 empty] | VV | 2 | 3 | True | 0 | ROZPOCET
| VV |  | "obsyp FŠ" 2,00 |  | 2 | [13 empty] | VV | 2 | 2 | True | 0 | ROZPOCET
| VV |  | Součet |  | 31.42 | [13 empty] | VV | 2 | 4 | True | 1 | ROZPOCET
21 | M | 58337303 | štěrkopísek frakce 0/8 | t | 62.84 |  | 0 |  |  |  | základní |  | 0 | 0 | 0 | 0 | 0 | 8 | M | 2 |  |  |  | ROZPOCET | 0 | 0 | 0 | 0 | 0 | 1 | 0 | 4 | 2055764408
| VV |  | 31,42*2 'Přepočtené koeficientem množství |  | 62.84 | [13 empty] | VV | 2 | 2 | False | 1 | ROZPOCET
22 | K | 181301102 | Rozprostření ornice tl vrstvy do 150 mm pl do 500 m2 v rovině nebo ve svahu do 1:5 | m2 | 105.12 |  | 0 |  |  |  | základní |  | 0 | 0 | 0 | 0 | 0 | 4 | K | 2 |  |  |  | ROZPOCET | 0 | 0 | 0 | 0 | 0 | 1 | 0 | 4 | -620114421
| VV |  | "PRO-10759-02 | [15 empty] | VV | 2 | 1 | True | 0 | ROZPOCET
| VV |  | (1,00+0,30*2)*(37,50+13,50+2,60+12,10) |  | 105.12 | [13 empty] | VV | 2 | 2 | True | 1 | ROZPOCET
23 | K | 181411131 | Založení parkového trávníku výsevem plochy do 1000 m2 v rovině a ve svahu do 1:5 | m2 | 105.12 |  | 0 |  |  |  | základní |  | 0 | 0 | 0 | 0 | 0 | 4 | K | 2 |  |  |  | ROZPOCET | 0 | 0 | 0 | 0 | 0 | 1 | 0 | 4 | -845748519
24 | M | 00572410 | osivo směs travní parková | kg | 2.102 |  | 0 |  |  |  | základní |  | 0 | 0.001 | 0.002102 | 0 | 0 | 8 | M | 2 |  |  |  | ROZPOCET | 0 | 0 | 0 | 0 | 0 | 1 | 0 | 4 | 823909024
| VV |  | 105,12*0,02 'Přepočtené koeficientem množství |  | 2.102 | [13 empty] | VV | 2 | 2 | False | 1 | ROZPOCET
25 | K | 183403153 | Obdělání půdy hrabáním v rovině a svahu do 1:5 | m2 | 105.12 |  | 0 |  |  |  | základní |  | 0 | 0 | 0 | 0 | 0 | 4 | K | 2 |  |  |  | ROZPOCET | 0 | 0 | 0 | 0 | 0 | 1 | 0 | 4 | -175293852
26 | K | R18580012 | Zalití osiva vodou | kpl | 1 |  | 0 |  |  |  | základní |  | 0 | 0 | 0 | 0 | 0 | 4 | K | 2 |  |  |  | ROZPOCET | 0 | 0 | 0 | 0 | 0 | 1 | 0 | 4 | 125831652
| D | 4 | Vodorovné konstrukce |  |  |  | 0 | [5 empty] | 0 |  | 0 |  | 0 | 1 | D | 1 |  |  |  | ROZPOCET | [6 empty] | 0
27 | K | 451573111 | Lože pod potrubí otevřený výkop ze štěrkopísku | m3 | 6.67 |  | 0 |  |  |  | základní |  | 0 | 0 | 0 | 0 | 0 | 4 | K | 2 |  |  |  | ROZPOCET | 0 | 0 | 0 | 0 | 0 | 1 | 0 | 4 | -855997310
| VV |  | 37,50*1,00*0,10 |  | 3.75 | [13 empty] | VV | 2 | 2 | True | 0 | ROZPOCET
| VV |  | 13,50*1,00*0,10 |  | 1.35 | [13 empty] | VV | 2 | 2 | True | 0 | ROZPOCET
| VV |  | 3,60*1,00*0,10 |  | 0.36 | [13 empty] | VV | 2 | 2 | True | 0 | ROZPOCET
| VV |  | 12,10*1,00*0,10 |  | 1.21 | [13 empty] | VV | 2 | 2 | True | 0 | ROZPOCET
| VV |  | Součet |  | 6.67 | [13 empty] | VV | 2 | 4 | True | 1 | ROZPOCET
| D | 5 | Komunikace pozemní |  |  |  | 0 | [5 empty] | 0 |  | 0 |  | 0 | 1 | D | 1 |  |  |  | ROZPOCET | [6 empty] | 0
28 | K | 581124115 | Kryt z betonu komunikace pro pěší tl. 150 mm | m2 | 0.84 |  | 0 |  |  |  | základní |  | 0 | 0 | 0 | 0 | 0 | 4 | K | 2 |  |  |  | ROZPOCET | 0 | 0 | 0 | 0 | 0 | 1 | 0 | 4 | -886218466
| VV |  | "PRO-10759-02 | [15 empty] | VV | 2 | 1 | True | 0 | ROZPOCET
| VV |  | "DP3" 0,70*1,20 |  | 0.84 | [13 empty] | VV | 2 | 2 | True | 1 | ROZPOCET
| D | 8 | Trubní vedení |  |  |  | 0 | [5 empty] | 0 |  | 0.25635 |  | 0.3335 | 1 | D | 1 |  |  |  | ROZPOCET | [6 empty] | 0
29 | K | 871265211 | Kanalizační potrubí z tvrdého PVC jednovrstvé tuhost třídy SN4 DN 110 | m | 4 |  | 0 |  |  |  | základní |  | 0 | 0.00128 | 0.00512 | 0 | 0 | 4 | K | 2 |  |  |  | ROZPOCET | 0 | 0 | 0 | 0 | 0 | 1 | 0 | 4 | -1643467887
| VV |  | "PRO-10759-01 | [15 empty] | VV | 2 | 1 | True | 0 | ROZPOCET
| VV |  | "PRO-10759-03 | [15 empty] | VV | 2 | 1 | True | 0 | ROZPOCET
| VV |  | "PRO-10759-04 | [15 empty] | VV | 2 | 1 | True | 0 | ROZPOCET
| VV |  | "dopojení stávajících svodů" 1,00*4 |  | 4 | [13 empty] | VV | 2 | 2 | True | 1 | ROZPOCET
30 | K | 871275811 | Bourání stávajícího potrubí z PVC nebo PP DN 150 | m | 66.7 |  | 0 |  |  |  | základní |  | 0 | 0 | 0 | 0.005 | 0.3335 | 4 | K | 2 |  |  |  | ROZPOCET | 0 | 0 | 0 | 0 | 0 | 1 | 0 | 4 | 1726768727
31 | K | 871315221 | Kanalizační potrubí z tvrdého PVC jednovrstvé tuhost třídy SN8 DN 160 | m | 66.7 |  | 0 |  |  |  | základní |  | 0 | 0.00268 | 0.17876 | 0 | 0 | 4 | K | 2 |  |  |  | ROZPOCET | 0 | 0 | 0 | 0 | 0 | 1 | 0 | 4 | 413124356
| VV |  | "PRO-10759-01 | [15 empty] | VV | 2 | 1 | True | 0 | ROZPOCET
| VV |  | "PRO-10759-03 | [15 empty] | VV | 2 | 1 | True | 0 | ROZPOCET
| VV |  | "DP1" 37,50 |  | 37.5 | [13 empty] | VV | 2 | 2 | True | 0 | ROZPOCET
| VV |  | "DP2" 13,50 |  | 13.5 | [13 empty] | VV | 2 | 2 | True | 0 | ROZPOCET
| VV |  | "DP3" 3,60 |  | 3.6 | [13 empty] | VV | 2 | 2 | True | 0 | ROZPOCET
| VV |  | "DP4" 12,10 |  | 12.1 | [13 empty] | VV | 2 | 2 | True | 0 | ROZPOCET
| VV |  | Součet |  | 66.7 | [13 empty] | VV | 2 | 4 | True | 1 | ROZPOCET
32 | K | 877265211 | Montáž tvarovek z tvrdého PVC-systém KG nebo z polypropylenu-systém KG 2000 jednoosé DN 110 | kus | 13 |  | 0 |  |  |  | základní |  | 0 | 0 | 0 | 0 | 0 | 4 | K | 2 |  |  |  | ROZPOCET | 0 | 0 | 0 | 0 | 0 | 1 | 0 | 4 | 365246081
33 | M | 28611353 | koleno kanalizační PVC KG 110x87° | kus | 4 |  | 0 |  |  |  | základní |  | 0 | 0.00034 | 0.00136 | 0 | 0 | 8 | M | 2 |  |  |  | ROZPOCET | 0 | 0 | 0 | 0 | 0 | 1 | 0 | 4 | -679308696
| VV |  | "PRO-10759-01 | [15 empty] | VV | 2 | 1 | True | 0 | ROZPOCET
| VV |  | "PRO-10759-03 | [15 empty] | VV | 2 | 1 | True | 0 | ROZPOCET
| VV |  | "PRO-10759-04 | [15 empty] | VV | 2 | 1 | True | 0 | ROZPOCET
| VV |  | "dopojení stávajících svodů" 4 |  | 4 | [13 empty] | VV | 2 | 2 | True | 1 | ROZPOCET
34 | M | 28611992 | přechod kanalizační KG litina-plast bez těsnění DN 110 | kus | 1 |  | 0 |  |  |  | základní |  | 0 | 0.0011 | 0.0011 | 0 | 0 | 8 | M | 2 |  |  |  | ROZPOCET | 0 | 0 | 0 | 0 | 0 | 1 | 0 | 4 | -675409891
| VV |  | "PRO-10759-04" 1 |  | 1 | [13 empty] | VV | 2 | 2 | True | 1 | ROZPOCET
35 | M | 28611504 | redukce kanalizační PVC 160/110 | kus | 4 |  | 0 |  |  |  | základní |  | 0 | 0.00046 | 0.00184 | 0 | 0 | 8 | M | 2 |  |  |  | ROZPOCET | 0 | 0 | 0 | 0 | 0 | 1 | 0 | 4 | -343084780
| VV |  | "PRO-10759-01 | [15 empty] | VV | 2 | 1 | True | 0 | ROZPOCET
| VV |  | "PRO-10759-03 | [15 empty] | VV | 2 | 1 | True | 0 | ROZPOCET
| VV |  | "PRO-10759-04 | [15 empty] | VV | 2 | 1 | True | 0 | ROZPOCET
| VV |  | "dopojení stávajících svodů" 4 |  | 4 | [13 empty] | VV | 2 | 2 | True | 1 | ROZPOCET
36 | M | 55344331 | objímka svodu Pz 100mm trn 200mm | kus | 4 |  | 0 |  |  |  | základní |  | 0 | 0.0003 | 0.0012 | 0 | 0 | 8 | M | 2 |  |  |  | ROZPOCET | 0 | 0 | 0 | 0 | 0 | 1 | 0 | 4 | 1728229450
| VV |  | "PRO-10759-04 | [15 empty] | VV | 2 | 1 | True | 0 | ROZPOCET
| VV |  | "dopojení stávajících svodů" 4 |  | 4 | [13 empty] | VV | 2 | 2 | True | 1 | ROZPOCET
37 | K | 894812232 | Revizní a čistící šachta z PP DN 425 šachtová roura korugovaná bez hrdla světlé hloubky 2000 mm | kus | 2 |  | 0 |  |  |  | základní |  | 0 | 0.01818 | 0.03636 | 0 | 0 | 4 | K | 2 |  |  |  | ROZPOCET | 0 | 0 | 0 | 0 | 0 | 1 | 0 | 4 | -959856230
| VV |  | "PRO-10759-01 | [15 empty] | VV | 2 | 1 | True | 0 | ROZPOCET
| VV |  | "PRO-10759-03 | [15 empty] | VV | 2 | 1 | True | 0 | ROZPOCET
| VV |  | "PRO-10759-06 | [15 empty] | VV | 2 | 1 | True | 0 | ROZPOCET
| VV |  | 2 |  | 2 | [13 empty] | VV | 2 | 2 | True | 1 | ROZPOCET
38 | K | 894812241 | Revizní a čistící šachta z PP DN 425 šachtová roura teleskopická světlé hloubky 375 mm | kus | 2 |  | 0 |  |  |  | základní |  | 0 | 0.00622 | 0.01244 | 0 | 0 | 4 | K | 2 |  |  |  | ROZPOCET | 0 | 0 | 0 | 0 | 0 | 1 | 0 | 4 | 194214128
| VV |  | "PRO-10759-06 | [15 empty] | VV | 2 | 1 | True | 0 | ROZPOCET
| VV |  | 2 |  | 2 | [13 empty] | VV | 2 | 2 | True | 1 | ROZPOCET
39 | K | 894812249 | Příplatek k rourám revizní a čistící šachty z PP DN 425 za uříznutí šachtové roury | kus | 2 |  | 0 |  |  |  | základní |  | 0 | 0 | 0 | 0 | 0 | 4 | K | 2 |  |  |  | ROZPOCET | 0 | 0 | 0 | 0 | 0 | 1 | 0 | 4 | -2039325225
40 | K | 894812257 | Revizní a čistící šachta z PP DN 425 poklop plastový pochůzí pro třídu zatížení A15 | kus | 2 |  | 0 |  |  |  | základní |  | 0 | 0.00268 | 0.00536 | 0 | 0 | 4 | K | 2 |  |  |  | ROZPOCET | 0 | 0 | 0 | 0 | 0 | 1 | 0 | 4 | 998049505
| VV |  | "PRO-10759-06 | [15 empty] | VV | 2 | 1 | True | 0 | ROZPOCET
| VV |  | 2 |  | 2 | [13 empty] | VV | 2 | 2 | True | 1 | ROZPOCET
41 | K | 894812612 | Vyříznutí a utěsnění otvoru ve stěně šachty DN 160 | kus | 2 |  | 0 |  |  |  | základní |  | 0 | 0.00207 | 0.00414 | 0 | 0 | 4 | K | 2 |  |  |  | ROZPOCET | 0 | 0 | 0 | 0 | 0 | 1 | 0 | 4 | 886390654
42 | K | 899722114 | Krytí potrubí z plastů výstražnou fólií z PVC 40 cm | m | 66.7 |  | 0 |  |  |  | základní |  | 0 | 0.00013 | 0.008671 | 0 | 0 | 4 | K | 2 |  |  |  | ROZPOCET | 0 | 0 | 0 | 0 | 0 | 1 | 0 | 4 | 1359553095
43 | K | R89481201 | Filtrační nátokové dno šachty D425 vč. filtračního koše; D+M | soubor | 2 |  | 0 |  |  |  | základní |  | 0 | 0 | 0 | 0 | 0 | 4 | K | 2 |  |  |  | ROZPOCET | 0 | 0 | 0 | 0 | 0 | 1 | 0 | 4 | 61186557
44 | K | R89481901 | Napojení potrubí PVC DN 150 na stávající vpusť; D+M | kus | 4 |  | 0 |  |  |  | základní |  | 0 | 0 | 0 | 0 | 0 | 4 | K | 2 |  |  |  | ROZPOCET | 0 | 0 | 0 | 0 | 0 | 1 | 0 | 4 | 665969042
| VV |  | "PRO-10759-01 | [15 empty] | VV | 2 | 1 | True | 0 | ROZPOCET
| VV |  | "PRO-10759-03 | [15 empty] | VV | 2 | 1 | True | 0 | ROZPOCET
| VV |  | "dopojení nového potrubí dešťových přípojek na stávající UV nebo Š pomocí přechodové nebo opravné tvarovky" | [15 empty] | VV | 2 | 1 | True | 0 | ROZPOCET
| VV |  | "DN 150" 4 |  | 4 | [13 empty] | VV | 2 | 2 | True | 1 | ROZPOCET
45 | K | R89801 | Zkouška vodotěsnosti potrubí | m | 66.7 |  | 0 |  |  |  | základní |  | 0 | 0 | 0 | 0 | 0 | 4 | K | 2 |  |  |  | ROZPOCET | 0 | 0 | 0 | 0 | 0 | 1 | 0 | 4 | 1493382797
| VV |  | 66,70 |  | 66.7 | [13 empty] | VV | 2 | 2 | True | 1 | ROZPOCET
| VV |  | "Technický popis: | [15 empty] | VV | 2 | 1 | True | 0 | ROZPOCET
| VV |  | "vizuální kontrola způsobilosti úseku k provedení zkoušky těsnosti, kontrola utěsnění přípojek | [15 empty] | VV | 2 | 1 | True | 0 | ROZPOCET
| VV |  | " osazení těsnících vaků, napojení na zdroj vody | [15 empty] | VV | 2 | 1 | True | 0 | ROZPOCET
| VV |  | " kontrola zkoušeného úseku při plnění vodou, odvzdušnění úseku | [15 empty] | VV | 2 | 1 | True | 0 | ROZPOCET
| VV |  | " osazení zkušební nádoby, doplnění vodou po zkušební hladinu | [15 empty] | VV | 2 | 1 | True | 0 | ROZPOCET
| VV |  | " kontrola zkoušeného úseku, doplňování vody po dobu nasákávání | [15 empty] | VV | 2 | 1 | True | 0 | ROZPOCET
| VV |  | " změření úniku vody při zkoušce, vystavení zkušebního protokolu o tlakové zkoušce | [15 empty] | VV | 2 | 1 | True | 0 | ROZPOCET
| VV |  | " vypuštění úseku a odstranění těsnících vaků | [15 empty] | VV | 2 | 1 | True | 0 | ROZPOCET
46 | K | R89802 | Kamerová prohlídka potrubí | m | 66.7 |  | 0 |  |  |  | základní |  | 0 | 0 | 0 | 0 | 0 | 4 | K | 2 |  |  |  | ROZPOCET | 0 | 0 | 0 | 0 | 0 | 1 | 0 | 4 | -90666462
| VV |  | 66,70 |  | 66.7 | [13 empty] | VV | 2 | 2 | True | 1 | ROZPOCET
| VV |  | "Technický popis: | [15 empty] | VV | 2 | 1 | True | 0 | ROZPOCET
| VV |  | "Prohlídky kanalizace provést terénními vozy vybavenými nejmodernějšími kamerovými systémy | [15 empty] | VV | 2 | 1 | True | 0 | ROZPOCET
| VV |  | "Součástí těchto systémů je barevná samohybná kamera s otočnou hlavou 360° a s možností měření spádu, kvality a délky kontrolovaného úseku kanalizace. | [15 empty] | VV | 2 | 1 | True | 0 | ROZPOCET
| VV |  | "Čištění kanalizačních řadů se provádí pomocí tlakové vody | [15 empty] | VV | 2 | 1 | True | 0 | ROZPOCET
| VV |  | " speciálními vozidly s vysokými výkony čerpadel na tlakovou vodu. Na tuto práci | [15 empty] | VV | 2 | 1 | True | 0 | ROZPOCET
| VV |  | " jsou nejvhodnější tzv. recyklační vozy, které zároveň kanalizaci čistí tlakovou | [15 empty] | VV | 2 | 1 | True | 0 | ROZPOCET
| VV |  | " vodou a zároveň odsávají pevné nečistoty z potrubí. Nečistoty smíchané s vodou | [15 empty] | VV | 2 | 1 | True | 0 | ROZPOCET
| VV |  | " za pomoci recyklační jenotky oddělí a recyklovanou vodu opět použijí pro další | [15 empty] | VV | 2 | 1 | True | 0 | ROZPOCET
| VV |  | " čištění. | [15 empty] | VV | 2 | 1 | True | 0 | ROZPOCET
| D | 9 | Ostatní konstrukce a práce, bourání |  |  |  | 0 | [5 empty] | 0 |  | 0.46649 |  | 0.0144 | 1 | D | 1 |  |  |  | ROZPOCET | [6 empty] | 0
47 | K | 916111123 | Osazení obruby z drobných kostek s boční opěrou do lože z betonu prostého | m | 2 |  | 0 |  |  |  | základní |  | 0 | 0.08978 | 0.17956 | 0 | 0 | 4 | K | 2 |  |  |  | ROZPOCET | 0 | 0 | 0 | 0 | 0 | 1 | 0 | 4 | 986402368
| VV |  | "dvouřádek" 1,00*2 |  | 2 | [13 empty] | VV | 2 | 2 | True | 1 | ROZPOCET
48 | K | 916241213 | Osazení obrubníku kamenného stojatého s boční opěrou do lože z betonu prostého | m | 2 |  | 0 |  |  |  | základní |  | 0 | 0.14067 | 0.28134 | 0 | 0 | 4 | K | 2 |  |  |  | ROZPOCET | 0 | 0 | 0 | 0 | 0 | 1 | 0 | 4 | 771997395
49 | K | 919735123 | Řezání stávajícího betonového krytu hl do 150 mm | m | 6.8 |  | 0 |  |  |  | základní |  | 0 | 3e-05 | 0.000204 | 0 | 0 | 4 | K | 2 |  |  |  | ROZPOCET | 0 | 0 | 0 | 0 | 0 | 1 | 0 | 4 | -744326655
| VV |  | 0,70*8+1,20 |  | 6.8 | [13 empty] | VV | 2 | 2 | True | 1 | ROZPOCET
50 | K | 953312122-1 | Vložky z extrudovaných polystyrénových desek tl 20 mm | m2 | 8 |  | 0 |  |  |  | základní |  | 0 | 0.00063 | 0.00504 | 0 | 0 | 4 | K | 2 |  |  |  | ROZPOCET | 0 | 0 | 0 | 0 | 0 | 1 | 0 | 4 | -1773103041
| VV |  | "PRO-10759-01 | [15 empty] | VV | 2 | 1 | True | 0 | ROZPOCET
| VV |  | "PRO-10759-03 | [15 empty] | VV | 2 | 1 | True | 0 | ROZPOCET
| VV |  | "osazení XPS desk tl. 10mm mezi hranou konstrukce podchodu a potrubí | [15 empty] | VV | 2 | 1 | True | 0 | ROZPOCET
| VV |  | 1,00*2,00*4 |  | 8 | [13 empty] | VV | 2 | 2 | True | 1 | ROZPOCET
51 | K | 977151121 | Jádrové vrty diamantovými korunkami do D 120 mm do stavebních materiálů | m | 0.32 |  | 0 |  |  |  | základní |  | 0 | 0.00107 | 0.0003424 | 0.045 | 0.0144 | 4 | K | 2 |  |  |  | ROZPOCET | 0 | 0 | 0 | 0 | 0 | 1 | 0 | 4 | 243046648
| VV |  | 0,12*1 |  | 0.12 | [13 empty] | VV | 2 | 2 | True | 0 | ROZPOCET
| VV |  | 0,10*2 |  | 0.2 | [13 empty] | VV | 2 | 2 | True | 0 | ROZPOCET
| VV |  | Součet |  | 0.32 | [13 empty] | VV | 2 | 4 | True | 1 | ROZPOCET
52 | K | 979024443 | Očištění vybouraných obrubníků a krajníků silničních | m | 2 |  | 0 |  |  |  | základní |  | 0 | 0 | 0 | 0 | 0 | 4 | K | 2 |  |  |  | ROZPOCET | 0 | 0 | 0 | 0 | 0 | 1 | 0 | 4 | -809666595
53 | K | 979054442 | Očištění vybouraných z desek nebo dlaždic s původním spárováním z MC | m2 | 0.2 |  | 0 |  |  |  | základní |  | 0 | 0 | 0 | 0 | 0 | 4 | K | 2 |  |  |  | ROZPOCET | 0 | 0 | 0 | 0 | 0 | 1 | 0 | 4 | -843738845
| VV |  | 1,00*0,10*2 |  | 0.2 | [13 empty] | VV | 2 | 2 | True | 1 | ROZPOCET
| D | 997 | Přesun sutě |  |  |  | 0 | [5 empty] | 0 |  | 0 |  | 0 | 1 | D | 1 |  |  |  | ROZPOCET | [6 empty] | 0
54 | K | 997013501 | Odvoz suti a vybouraných hmot na skládku nebo meziskládku do 1 km se složením | t | 0.801 |  | 0 |  |  |  | základní |  | 0 | 0 | 0 | 0 | 0 | 4 | K | 2 |  |  |  | ROZPOCET | 0 | 0 | 0 | 0 | 0 | 1 | 0 | 4 | -1189726418
55 | K | 997013509 | Příplatek k odvozu suti a vybouraných hmot na skládku ZKD 1 km přes 1 km | t | 11.214 |  | 0 |  |  |  | základní |  | 0 | 0 | 0 | 0 | 0 | 4 | K | 2 |  |  |  | ROZPOCET | 0 | 0 | 0 | 0 | 0 | 1 | 0 | 4 | -327619645
| VV |  | 0,801*14 'Přepočtené koeficientem množství |  | 11.214 | [13 empty] | VV | 2 | 2 | False | 1 | ROZPOCET
56 | K | 997013801 | Poplatek za uložení na skládce (skládkovné) stavebního odpadu betonového kód odpadu 170 101 | t | 0.467 |  | 0 |  |  |  | základní |  | 0 | 0 | 0 | 0 | 0 | 4 | K | 2 |  |  |  | ROZPOCET | 0 | 0 | 0 | 0 | 0 | 1 | 0 | 4 | -241815064
57 | K | 997013831 | Poplatek za uložení na skládce (skládkovné) stavebního odpadu směsného kód odpadu 170 904 | t | 0.334 |  | 0 |  |  |  | základní |  | 0 | 0 | 0 | 0 | 0 | 4 | K | 2 |  |  |  | ROZPOCET | 0 | 0 | 0 | 0 | 0 | 1 | 0 | 4 | -216873247
| D | 998 | Přesun hmot |  |  |  | 0 | [5 empty] | 0 |  | 0 |  | 0 | 1 | D | 1 |  |  |  | ROZPOCET | [6 empty] | 0
58 | K | 998276101 | Přesun hmot pro trubní vedení z trub z plastických hmot otevřený výkop | t | 2.735 |  | 0 |  |  |  | základní |  | 0 | 0 | 0 | 0 | 0 | 4 | K | 2 |  |  |  | ROZPOCET | 0 | 0 | 0 | 0 | 0 | 1 | 0 | 4 | 1377412782
| D | PSV | Práce a dodávky PSV |  |  |  | 0 | [5 empty] | 0 |  | 0.02652 |  | 0 | 2 | D | 0 |  |  |  | ROZPOCET | [6 empty] | 0
| D | 721 | Zdravotechnika - vnitřní kanalizace |  |  |  | 0 | [5 empty] | 0 |  | 0.02652 |  | 0 | 2 | D | 1 |  |  |  | ROZPOCET | [6 empty] | 0
59 | K | 721241102-1 | Lapač střešních splavenin z litiny DN 100 | kus | 1 |  | 0 |  |  |  | základní |  | 0 | 0.02652 | 0.02652 | 0 | 0 | 16 | K | 2 |  |  |  | ROZPOCET | 0 | 0 | 0 | 0 | 0 | 1 | 0 | 16 | -404078377

## VON - Vedlejší a ostatní ...
[9 empty] | >> skryté sloupce << | [9 empty] | {912dacfe-5b87-43d2-9653-1914137342c2}
2
| KRYCÍ LIST SOUPISU PRACÍ | [8 empty] | v --- níže se nacházejí doplnkové a pomocné údaje k sestavám --- v | [8 empty] | False
Stavba:
Rekonstrukce podchodu pod ul. Horní, náměstí Ostrava - Jih, revize c
Objekt:
VON - Vedlejší a ostatní rozpočtové náklady
| KSO: |  |  |  |  | CC-CZ:
| Místo: |  | Ostrava |  |  | Datum: | 11. 2. 2020
| Zadavatel: |  |  |  |  | IČ:
|  | SMO městský obvod Ostrava - Jih |  |  |  | DIČ:
| Uchazeč: |  |  |  |  | IČ: | Vyplň údaj
|  | Vyplň údaj |  |  |  | DIČ: | Vyplň údaj
| Projektant: |  |  |  |  | IČ:
|  | PROJEKT 2010, s.r.o. |  |  |  | DIČ:
| Zpracovatel: |  |  |  |  | IČ:
|  | M. Morská |  |  |  | DIČ:
Poznámka:
| Cena bez DPH | [5 empty] | 0
|  |  | Základ daně |  |  | Sazba daně | Výše daně
| DPH | základní | 0 |  |  | 21% | 0
|  | snížená | 0 |  |  | 15% | 0
|  | zákl. přenesená | 0 |  |  | 21% | 0
|  | sníž. přenesená | 0 |  |  | 15% | 0
|  | nulová | 0 |  |  | 0% | 0
| Cena s DPH |  |  | v | CZK |  | 0
| Projektant |  |  | Zpracovatel
| Datum a podpis: |  | Razítko | Datum a podpis: |  |  | Razítko
| Objednavatel |  |  | Uchazeč
| Datum a podpis: |  | Razítko | Datum a podpis: |  |  | Razítko
REKAPITULACE ČLENĚNÍ SOUPISU PRACÍ
Stavba:
Rekonstrukce podchodu pod ul. Horní, náměstí Ostrava - Jih, revize c
Objekt:
VON - Vedlejší a ostatní rozpočtové náklady
Místo: |  |  | Ostrava |  |  | Datum: | 11. 2. 2020
Zadavatel: |  |  | SMO městský obvod Ostrava - Jih |  |  | Projektant: | PROJEKT 2010, s.r.o.
Uchazeč: |  |  | Vyplň údaj |  |  | Zpracovatel: | M. Morská
Kód dílu - Popis | [6 empty] | Cena celkem [CZK]
Náklady ze soupisu prací | [6 empty] | 0 | [12 empty] | -1
| VRN - Vedlejší a ostatní rozpočtové náklady | [5 empty] | 0
| 0 - Vedlejší rozpočtové náklady | [5 empty] | 0
| OST - Ostatní | [5 empty] | 0
SOUPIS PRACÍ
Stavba:
Rekonstrukce podchodu pod ul. Horní, náměstí Ostrava - Jih, revize c
Objekt:
VON - Vedlejší a ostatní rozpočtové náklady
Místo: |  |  | Ostrava |  |  | Datum: | 11. 2. 2020
Zadavatel: |  |  | SMO městský obvod Ostrava - Jih |  |  | Projektant: | PROJEKT 2010, s.r.o.
Uchazeč: |  |  | Vyplň údaj |  |  | Zpracovatel: | M. Morská
PČ | Typ | Kód | Popis | MJ | Množství | J.cena [CZK] | Cena celkem [CZK] | Cenová soustava |  |  | DPH | J. Nh [h] | Nh celkem [h] | J. hmotnost [t] | Hmotnost celkem [t] | J. suť [t] | Suť Celkem [t]
Náklady soupisu celkem | [6 empty] | 0 | [5 empty] | 0 |  | 0 |  | 0 |  | D | -1 | [10 empty] | 0
| D | VRN | Vedlejší a ostatní rozpočtové náklady |  |  |  | 0 | [5 empty] | 0 |  | 0 |  | 0 | 5 | D | 0 |  |  |  | ROZPOCET | [6 empty] | 0
| D | 0 | Vedlejší rozpočtové náklady |  |  |  | 0 | [5 empty] | 0 |  | 0 |  | 0 | 5 | D | 1 |  |  |  | ROZPOCET | [6 empty] | 0
1 | K | R001 | Vybudování, provoz a likvidace zařízení staveniště | kpl | 1 |  | 0 |  |  |  | základní |  | 0 | 0 | 0 | 0 | 0 | 4 | K | 2 |  |  |  | ROZPOCET | 0 | 0 | 0 | 0 | 0 | 1 | 0 | 4 | -1940694625
| VV |  | 1 |  | 1 | [13 empty] | VV | 2 | 2 | True | 1 | ROZPOCET
| VV |  | "POPIS: | [15 empty] | VV | 2 | 1 | True | 0 | ROZPOCET
| VV |  | "Sociální objekty:Převlékárny, sociální objekty, kancelář pro stavbyvedoucího a mistra, mobilní WC na stavbě - pronájem apod." | [15 empty] | VV | 2 | 1 | True | 0 | ROZPOCET
| VV |  | "Provozní objekty: Kryté plechové sklady, volné sklady, zpevněné plochy, skládky materiálu (kámen, štěrk, prefa díly) mezideponie zeminy apod." | [15 empty] | VV | 2 | 1 | True | 0 | ROZPOCET
| VV |  | "vč. případých poplatků za zábor plochy pro ZS. | [15 empty] | VV | 2 | 1 | True | 0 | ROZPOCET
| VV |  | "Napojení zařízení staveniště na elektrickou energii, příp. jiná média" | [15 empty] | VV | 2 | 1 | True | 0 | ROZPOCET
| VV |  | "Trvalé osvětlení vnitřních částí podchodu po dobu trvání stavebních prací. | [15 empty] | VV | 2 | 1 | True | 0 | ROZPOCET
| VV |  | "Oplocení staveniště po dobu realizace stavby vč. výstražných tabulek, noční výstražné osvětlení staveniště." | [15 empty] | VV | 2 | 1 | True | 0 | ROZPOCET
| VV |  | "Případné zajištění pracoviště v zimních měsících (využití naftových přímotopů apod.). | [15 empty] | VV | 2 | 1 | True | 0 | ROZPOCET
2 | K | R003 | Vytýčení stávajících podzemních vedení | kpl | 1 |  | 0 |  |  |  | základní |  | 0 | 0 | 0 | 0 | 0 | 512 | K | 2 |  |  |  | ROZPOCET | 0 | 0 | 0 | 0 | 0 | 1 | 0 | 512 | 263990174
| VV |  | 1 |  | 1 | [13 empty] | VV | 2 | 2 | True | 1 | ROZPOCET
| VV |  | "POPIS: | [15 empty] | VV | 2 | 1 | True | 0 | ROZPOCET
| VV |  | "Vytýčení stávajících podzemních sítí (poloha a hloubka) ručně kopanými sondami v místě křížení se stavbou, | [15 empty] | VV | 2 | 1 | True | 0 | ROZPOCET
| VV |  | "vč. příplatku za provedení sondy v blízkosti podzemního vedení | [15 empty] | VV | 2 | 1 | True | 0 | ROZPOCET
3 | K | R004 | Dočasné dopravní značení | kpl | 1 |  | 0 |  |  |  | základní |  | 0 | 0 | 0 | 0 | 0 | 512 | K | 2 |  |  |  | ROZPOCET | 0 | 0 | 0 | 0 | 0 | 1 | 0 | 512 | -1127128318
| VV |  | 1 |  | 1 | [13 empty] | VV | 2 | 2 | True | 1 | ROZPOCET
| VV |  | "POPIS: | [15 empty] | VV | 2 | 1 | True | 0 | ROZPOCET
| VV |  | "Zřízení a instalace dočasné dopravní značení vč. případné aktualizace a projednání s komisí. | [15 empty] | VV | 2 | 1 | True | 0 | ROZPOCET
| VV |  | "Součástí prací je zajištění provozu zařízení pro dočasné dopravní značení, | [15 empty] | VV | 2 | 1 | True | 0 | ROZPOCET
| VV |  | " osazení dopravních značek a jejich udržování v řádném stavu (údržba značení po dobu stavby), demontáž+uvedení dopravního značení do původního stavu | [15 empty] | VV | 2 | 1 | True | 0 | ROZPOCET
4 | K | R005 | Informační tabule o probíhající stavbě | kpl | 1 |  | 0 |  |  |  | základní |  | 0 | 0 | 0 | 0 | 0 | 512 | K | 2 |  |  |  | ROZPOCET | 0 | 0 | 0 | 0 | 0 | 1 | 0 | 512 | -2121619641
| VV |  | 1 |  | 1 | [13 empty] | VV | 2 | 2 | True | 1 | ROZPOCET
| VV |  | "POPIS: | [15 empty] | VV | 2 | 1 | True | 0 | ROZPOCET
| VV |  | "Zřízení, instalace a ukotvení informační tabule s informacemi o konkrétní stavbě; vč. následné likvidace" | [15 empty] | VV | 2 | 1 | True | 0 | ROZPOCET
5 | K | R006 | Geodetické práce (před zahájením stavby, v jejím průběhu, po dokončení stavby) | kpl | 1 |  | 0 |  |  |  | základní |  | 0 | 0 | 0 | 0 | 0 | 512 | K | 2 |  |  |  | ROZPOCET | 0 | 0 | 0 | 0 | 0 | 1 | 0 | 512 | -54639913
| VV |  | 1 |  | 1 | [13 empty] | VV | 2 | 2 | True | 1 | ROZPOCET
| VV |  | "POPIS: | [15 empty] | VV | 2 | 1 | True | 0 | ROZPOCET
| VV |  | "Geodetické zaměření místa stavby, vč. zákresu tras a objektů. | [15 empty] | VV | 2 | 1 | True | 0 | ROZPOCET
| VV |  | "Předmětem je zaměření veškerých nadzemních i podzemních objektů, trubních vedení a elektro rozvodů. | [15 empty] | VV | 2 | 1 | True | 0 | ROZPOCET
| VV |  | "Dokumentace zaměření místa stavby bude ověřena odpovědným geodetem. | [15 empty] | VV | 2 | 1 | True | 0 | ROZPOCET
| VV |  | "Dokumentace bude vyhotovena 2x v tištěné verzi a 2x v digitální verzi na CD. | [15 empty] | VV | 2 | 1 | True | 0 | ROZPOCET
6 | K | R008 | Provizorní ohrazení staveniště, přechody pro chodce, přejezdy pro vozidla vč. následné likvidace | kpl | 1 |  | 0 |  |  |  | základní |  | 0 | 0 | 0 | 0 | 0 | 512 | K | 2 |  |  |  | ROZPOCET | 0 | 0 | 0 | 0 | 0 | 1 | 0 | 512 | 943408631
| VV |  | 1 |  | 1 | [13 empty] | VV | 2 | 2 | True | 1 | ROZPOCET
| VV |  | "POPIS: | [15 empty] | VV | 2 | 1 | True | 0 | ROZPOCET
| VV |  | "Zřízení, instalace a ukotvení provizorních ohrazení výkopů vč. následné likvidace" | [15 empty] | VV | 2 | 1 | True | 0 | ROZPOCET
| VV |  | "Zřízení, instalace a následná likvidace provizorních přechodů pro pěší a dočasných přejezdů pro vozidla" | [15 empty] | VV | 2 | 1 | True | 0 | ROZPOCET
7 | K | R014 | Ochrana zeleně, stromů, keřů proti poškození na území dotčeném stavbou | kpl | 1 |  | 0 |  |  |  | základní |  | 0 | 0 | 0 | 0 | 0 | 512 | K | 2 |  |  |  | ROZPOCET | 0 | 0 | 0 | 0 | 0 | 1 | 0 | 512 | 1472612418
| VV |  | 1 |  | 1 | [13 empty] | VV | 2 | 2 | True | 1 | ROZPOCET
| VV |  | "POPIS: | [15 empty] | VV | 2 | 1 | True | 0 | ROZPOCET
| VV |  | "ochrana kmenů, kořenů, větví stromů, porostů jutou, deskovým obložením př. oplocenkou | [15 empty] | VV | 2 | 1 | True | 0 | ROZPOCET
| VV |  | "zřízení, odstranění | [15 empty] | VV | 2 | 1 | True | 0 | ROZPOCET
8 | K | R020 | Dočasné zajištění kabelů ve výkopu, dočasné zajištění potrubí ve výkopu vč. předání sítí správcům | kpl | 1 |  | 0 |  |  |  | základní |  | 0 | 0 | 0 | 0 | 0 | 512 | K | 2 |  |  |  | ROZPOCET | 0 | 0 | 0 | 0 | 0 | 1 | 0 | 512 | 2052533602
| VV |  | 1 |  | 1 | [13 empty] | VV | 2 | 2 | True | 1 | ROZPOCET
| VV |  | "POPIS: | [15 empty] | VV | 2 | 1 | True | 0 | ROZPOCET
| VV |  | "Zhotovitel zajistí ochranu a zajištění stávajících nebo nových kabelů a potrubí ve výkopu, proti jejich poškození nebo odcizení | [15 empty] | VV | 2 | 1 | True | 0 | ROZPOCET
| VV |  | "vč. kontroly správcem o jejich zpětném zásypu vč. písemného dokladu | [15 empty] | VV | 2 | 1 | True | 0 | ROZPOCET
9 | K | R021 | Provozní vlivy v návaznosti na stávající komunikace, pozemky a objekty | kpl | 1 |  | 0 |  |  |  | základní |  | 0 | 0 | 0 | 0 | 0 | 4 | K | 2 |  |  |  | ROZPOCET | 0 | 0 | 0 | 0 | 0 | 1 | 0 | 4 | 212879599
| VV |  | 1 |  | 1 | [13 empty] | VV | 2 | 2 | True | 1 | ROZPOCET
| VV |  | "POPIS: | [15 empty] | VV | 2 | 1 | True | 0 | ROZPOCET
| VV |  | "Náklady způsobené provozními vlivy vyjadřují ztížené provádění stavebních a montážních prací způsobené provozem na veřejném prostranství | [15 empty] | VV | 2 | 1 | True | 0 | ROZPOCET
| VV |  | "a nelze jej v průběhu stavby vyloučit. | [15 empty] | VV | 2 | 1 | True | 0 | ROZPOCET
| D | OST | Ostatní |  |  |  | 0 | [5 empty] | 0 |  | 0 |  | 0 | 4 | D | 1 |  |  |  | ROZPOCET | [6 empty] | 0
10 | K | R002 | Ověření hloubek napojovacích míst před zahájením prací | kpl | 1 |  | 0 |  |  |  | základní |  | 0 | 0 | 0 | 0 | 0 | 512 | K | 2 |  |  |  | ROZPOCET | 0 | 0 | 0 | 0 | 0 | 1 | 0 | 512 | 269260232
| VV |  | 1 |  | 1 | [13 empty] | VV | 2 | 2 | True | 1 | ROZPOCET
| VV |  | "POPIS: | [15 empty] | VV | 2 | 1 | True | 0 | ROZPOCET
| VV |  | "Ověření hloubek napojovacích míst v terénu před zahájením prací ručně kopanými sondami" | [15 empty] | VV | 2 | 1 | True | 0 | ROZPOCET
11 | K | R007 | Zkoušky hutnění statické, dynamické; (v průběhu celé stavby dle PD) | kpl | 1 |  | 0 |  |  |  | základní |  | 0 | 0 | 0 | 0 | 0 | 512 | K | 2 |  |  |  | ROZPOCET | 0 | 0 | 0 | 0 | 0 | 1 | 0 | 512 | -1672545713
| VV |  | 1 |  | 1 | [13 empty] | VV | 2 | 2 | True | 1 | ROZPOCET
| VV |  | "POPIS: | [15 empty] | VV | 2 | 1 | True | 0 | ROZPOCET
| VV |  | "Zajištění zkoušek hutnění dle PD specializovanou firmou včetně vypracování zprávy autorizovaným geologem" | [15 empty] | VV | 2 | 1 | True | 0 | ROZPOCET
| VV |  | "dozor projektanta při provádění měření únosnosti pomocí statických zatěžkávacích zkoušek | [15 empty] | VV | 2 | 1 | True | 0 | ROZPOCET
12 | K | R012 | Zajištění BOZP na stavbě | kpl | 1 |  | 0 |  |  |  | základní |  | 0 | 0 | 0 | 0 | 0 | 512 | K | 2 |  |  |  | ROZPOCET | 0 | 0 | 0 | 0 | 0 | 1 | 0 | 512 | -1160911839
| VV |  | 1 |  | 1 | [13 empty] | VV | 2 | 2 | True | 1 | ROZPOCET
| VV |  | "POPIS: | [15 empty] | VV | 2 | 1 | True | 0 | ROZPOCET
| VV |  | "BOZP na stavbě, používání OOP s přihlédnutím k místním podmínkám na staveništi a požadavkům dotčených orgánů BP | [15 empty] | VV | 2 | 1 | True | 0 | ROZPOCET
| VV |  | "Zajištění bezpečnosti práce na staveništi vč. provádění průběžných kontrol v rámci systému BOZP" | [15 empty] | VV | 2 | 1 | True | 0 | ROZPOCET
13 | K | R013 | Fotodokumentace realizace stavby | kpl | 1 |  | 0 |  |  |  | základní |  | 0 | 0 | 0 | 0 | 0 | 512 | K | 2 |  |  |  | ROZPOCET | 0 | 0 | 0 | 0 | 0 | 1 | 0 | 512 | -1822723361
| VV |  | 1 |  | 1 | [13 empty] | VV | 2 | 2 | True | 1 | ROZPOCET
| VV |  | "POPIS: | [15 empty] | VV | 2 | 1 | True | 0 | ROZPOCET
| VV |  | "Zhotovitel bude pravidelně fotograficky dokumentovat postup prací, každou změnu a každý vyvstalý problém." | [15 empty] | VV | 2 | 1 | True | 0 | ROZPOCET
| VV |  | "Zhotovitel bude vždy schopen tyto materiály předat v digitální podobě investrorovi stavby, technickému dozoru apod. " | [15 empty] | VV | 2 | 1 | True | 0 | ROZPOCET
14 | K | R018 | Aktualizace vyjádření správců inženýrských sítí | kpl | 1 |  | 0 |  |  |  | základní |  | 0 | 0 | 0 | 0 | 0 | 512 | K | 2 |  |  |  | ROZPOCET | 0 | 0 | 0 | 0 | 0 | 1 | 0 | 512 | -122274930
| VV |  | 1 |  | 1 | [13 empty] | VV | 2 | 2 | True | 1 | ROZPOCET
| VV |  | "POPIS: | [15 empty] | VV | 2 | 1 | True | 0 | ROZPOCET
| VV |  | "Zhotovitel zajistí aktualizaci vyjádření majitelů všech stávajících inženýrských sítí" | [15 empty] | VV | 2 | 1 | True | 0 | ROZPOCET
15 | K | R022 | Zpětné předání sítí správcům | kpl | 1 |  | 0 |  |  |  | základní |  | 0 | 0 | 0 | 0 | 0 | 512 | K | 2 |  |  |  | ROZPOCET | 0 | 0 | 0 | 0 | 0 | 1 | 0 | 512 | -1232340783
| VV |  | 1 |  | 1 | [13 empty] | VV | 2 | 2 | True | 1 | ROZPOCET
| VV |  | "POPIS: | [15 empty] | VV | 2 | 1 | True | 0 | ROZPOCET
| VV |  | "Zhotovitel zajistí veškeré předávací dokumenty od příslušných správců sítí, již se stavba týká" | [15 empty] | VV | 2 | 1 | True | 0 | ROZPOCET
16 | K | R024 | Kompletační činnost a příprava k odevzdání stavby zadavateli | kpl | 1 |  | 0 |  |  |  | základní |  | 0 | 0 | 0 | 0 | 0 | 512 | K | 2 |  |  |  | ROZPOCET | 0 | 0 | 0 | 0 | 0 | 1 | 0 | 512 | -1957942298
| VV |  | 1 |  | 1 | [13 empty] | VV | 2 | 2 | True | 1 | ROZPOCET
| VV |  | "POPIS: | [15 empty] | VV | 2 | 1 | True | 0 | ROZPOCET
| VV |  | "Zajištění a shromáždění všech dokladů potřebných k zahájení stavby, k vlastní realizaci stavby a ukončení stavby" | [15 empty] | VV | 2 | 1 | True | 0 | ROZPOCET
| VV |  | "příprava shromáždění dokladů ke kolaudaci stavby a k předání stavby zadavateli" | [15 empty] | VV | 2 | 1 | True | 0 | ROZPOCET
| VV |  | "Předávací dokumentace technologie včetně atestů, prohlášení o shodě, provozně manipulačních předpisů a dalších dokladů potřebných pro kolaudaci díla | [15 empty] | VV | 2 | 1 | True | 0 | ROZPOCET
17 | K | R057 | Čištění komunikace | kpl | 1 |  | 0 |  |  |  | základní |  | 0 | 0 | 0 | 0 | 0 | 1024 | K | 2 |  |  |  | ROZPOCET | 0 | 0 | 0 | 0 | 0 | 1 | 0 | 1024 | -1180078318
| VV |  | 1 |  | 1 | [13 empty] | VV | 2 | 2 | True | 0 | ROZPOCET
| VV |  | " čištění komunikace znečištěné v průběhu výstavby pojezdem vozidel stavby | [15 empty] | VV | 2 | 1 | True | 0 | ROZPOCET
| VV |  | "čištění vozidel stavby před jejich výjezdem | [15 empty] | VV | 2 | 1 | True | 0 | ROZPOCET
18 | K | R058 | Koordinační činnost zhotovitele | kpl | 1 |  | 0 |  |  |  | základní |  | 0 | 0 | 0 | 0 | 0 | 512 | K | 2 |  |  |  | ROZPOCET | 0 | 0 | 0 | 0 | 0 | 1 | 0 | 512 | 914287610
| VV |  | 1 |  | 1 | [13 empty] | VV | 2 | 2 | True | 1 | ROZPOCET
| VV |  | "POPIS: | [15 empty] | VV | 2 | 1 | True | 0 | ROZPOCET
| VV |  | "koordinace stavby generálního zhotovitele se všemi dodavateli stavby | [15 empty] | VV | 2 | 1 | True | 0 | ROZPOCET
19 | K | R065 | Dílenská, dodavatelská dokumentace stavby | kpl | 1 |  | 0 |  |  |  | základní |  | 0 | 0 | 0 | 0 | 0 | 512 | K | 2 |  |  |  | ROZPOCET | 0 | 0 | 0 | 0 | 0 | 1 | 0 | 512 | -433885837
20 | K | R068 | Vypracování dokumentace skutečného provedení stavby | kpl | 1 |  | 0 |  |  |  | základní |  | 0 | 0 | 0 | 0 | 0 | 512 | K | 2 |  |  |  | ROZPOCET | 0 | 0 | 0 | 0 | 0 | 1 | 0 | 512 | -937631993
| VV |  | 1 |  | 1 | [13 empty] | VV | 2 | 2 | True | 1 | ROZPOCET
| VV |  | "POPIS: | [15 empty] | VV | 2 | 1 | True | 0 | ROZPOCET
| VV |  | "Dokumentace skutečného provedení stavby 2x v tištěné verzi a 2x v digitální verzi na CD" | [15 empty] | VV | 2 | 1 | True | 0 | ROZPOCET
| VV |  | "Dokumentace skutečného provedení stavby bude ověřena odpovědným geodetem" | [15 empty] | VV | 2 | 1 | True | 0 | ROZPOCET
21 | K | R069 | Dodatečný stavebně technický průzkum | kpl | 1 |  | 0 |  |  |  | základní |  | 0 | 0 | 0 | 0 | 0 | 512 | K | 2 |  |  |  | ROZPOCET | 0 | 0 | 0 | 0 | 0 | 1 | 0 | 512 | -750858749
| VV |  | "viz. TZ SO 601.1 Architektonicko-stavební a stavebně konstrukční řešení | [15 empty] | VV | 2 | 1 | True | 0 | ROZPOCET
| VV |  | 1 |  | 1 | [13 empty] | VV | 2 | 2 | True | 1 | ROZPOCET
| VV |  | "POPIS: | [15 empty] | VV | 2 | 1 | True | 0 | ROZPOCET
| VV |  | "Dodatečný stavebně tech. průzkum bude proveden po odhalení stávajících betonových líců monolitické konstrukce podchodu. | [15 empty] | VV | 2 | 1 | True | 0 | ROZPOCET
22 | K | R113 | Vyřízení záborů veřejných prostranství, prokopávek a ostatních povolení vč. úhrady veškerých poplatků | kpl | 1 |  | 0 |  |  |  | základní |  | 0 | 0 | 0 | 0 | 0 | 512 | K | 2 |  |  |  | ROZPOCET | 0 | 0 | 0 | 0 | 0 | 1 | 0 | 512 | -1218838401