## Titulni
BKBMetal, a.s.
 Hlubinská 917/20, 702 00 Moravská Ostrava
Celkový slepý rozpočet a výkaz výměr
ARCHIVNÍ ČÍSLO OBJEDNATELE / CUSTOMER DOCUMENT No.:
REV.: | ÚPRAVA / DESCRIPTION | DATUM / DATE | VYPRACOVAL / MADE BY
c | úprava číslování stran, rozpis VRN, uprava položek ZTI, lapolu
OBJEDNATEL / CLIENT: |  | TENTO DOKUMENT JE NAŠÍM DUŠEVNÍM VLASTNICTVÍM. BEZ PÍSEMNÉHO SOUHLASU FIRMY BKB METAL, a.s. NESMÍ BÝT KOPÍROVÁN ANI POSKYTNUT TŘETÍM OSOBÁM. THIS DOCUMENT IS THE INTELECTUAL PROPERTY OF BKB METAL. COPYING OR SUBMITTING TO THIRD PARTIES WITHOUT THE PRIOR WRITTEN CONSENT OF BKB METAL IS FORBIDDEN.
Úřad městského obvodu Ostrava-jih
AKCE / ACTIVITY: |  | VYPRACOVAL / MADE BY | ING. DANA VÍCHOVÁ a kol.
Modernizace školní kuchyně MŠ Mitušova 6 |  | KONTROLOVAL / CHECKED | ING. ADÉLA PRCHALOVÁ
|  | SCHVÁLIL / APPROVED | ING. DANIEL RYBA
|  | DATUM / DATE | 2020-03-01
|  | STUPEŇ / STAGE | DPS
|  | ZAKÁZKA / CONTRACT | 19-4298
POČET A4 / NUMBER A4
OBSAH / TITLE: |  | ARCHIVNÍ ČÍSLO / DOCUMENT No.:
Celkový slepý rozpočet a výkaz výměr |  | BKB-SM-6592c

## BKB-RO-2528 (hidden)
BKB Metal, a.s.
Celkový slepý rozpočet a výkaz výměr | [7 empty] | ROZPOČET / BUDGET
POL. | OBSAH | MATERIÁL | NORMA / VÝKRES | JEDN. | MNOŽSTVÍ | kg/JEDN. | CELKEM kg | DODÁVKA | MONTÁŽ | CELKEM
ITEM | TITLE | MATERIAL | NORM / DRAWING | UNIT | QUANTITY | kg/UNIT | TOTAL kg | SUPPLY | ASSEMBLY | TOTAL | POZNÁMKA | FILTR 1 | FILTR 2 | FILTR 1 | FILTR 4 | FILTR 5 | FILTR 6
0
0
0
0
0
0
0
0
0
0
0
0
0
0
0
0
0
0
0
0
0
0
0
0
0
[7 empty] | Celkem |  |  | 0
[7 empty] | ZRN: | Dodávka + Montáž = |  | 0
[8 empty] | Mimostav. doprava (3,6 %) = |  | 0
[8 empty] | Přesun (1%) = |  | 0
[8 empty] | Podíl přidr. výkonů (1%) = |  | 0
[8 empty] | Podíl jiných profesí (1,6%) = |  | 0
[8 empty] | ZRN CELKEM |  | 0
[7 empty] | VRN: | Zařízení staveniště (2,3%) = |  | 0
[8 empty] | Ztížené prac. podmínky (1,6%) = |  | 0
[8 empty] | VRN CELKEM |  | 0
Note on H31: Kučera Lubor, Ing: ZÁKLADNÍ ROZPOČTOVÉ NÁKLADY
Note on H37: Kučera Lubor, Ing: VEDLEJŠÍ ROZPOČTOVÉ NÁKLADY
V Z O R
SPECIME

## Pomocny (hidden)
CisloDok | BKB-SM-6592c
Objednatel | Úřad městského obvodu Ostrava-jih
ObjednatelAdr | Horní 791/3
ObjednatelMesto | 70068 Ostrava
Zakazka | 19-4298
ZakazkaBKB | BKB 19-4298
Akce | Modernizace školní kuchyně MŠ Mitušova 6
Obsah | Celkový slepý rozpočet a výkaz výměr
Vypracoval | Ing. Adéla Prchalová
Kontroloval | Ing. Adéla Prchalová
Schvalil | Ing. Daniel Ryba
Datum | 02/2020
Stupen | DPS
PocetA4

## Rekapitulace stavby
REKAPITULACE OBJEKTŮ STAVBY
Kód:
| Stavba: |  |  |  | Modernizace kuchyně MŠ Mitušova 6
| Místo: |  |  |  | Ostrava |  | Datum:
| Objednatel: |  |  |  | Městský obvod Ostrava-Jih |  | Projektant: | BKB Metal, a.s. |  | Informatívní údaje z listů zakázek
| Zhotovitel: |  |  |  | BKB Metal, a.s. |  | Zpracovatel: | Dana Víchová
| Kód |  | Objekt |  |  | Cena bez DPH [CZK] |  |  | Cena s DPH [CZK] | z toho Ostat. náklady [CZK] | DPH [CZK] | Normohodiny [h] | DPH základní [CZK] | DPH snížená [CZK] | DPH základní přenesená [CZK] | DPH snížená přenesená [CZK] | Základna DPH základní | Základna DPH snížená | Základna DPH zákl. přenesená | Základna DPH sníž. přenesená | Základna DPH nulová
| 1) Náklady z rozpočtů | [8 empty] | #REF! | #REF! | #REF! | #REF! | #REF! | #REF! | #REF! | #REF! | #REF! | #REF! | #REF! | #REF! | D | 0 | ###NOIMPORT### | IMPORT | {564e2179-606e-4816-b352-4ee000e4e6e6} | {00000000-0000-0000-0000-000000000000}
|  | A. | Objekt kuchyně |  |  | 0 |  |  | 0
|  | 1. |  | D.1.1 Architektonicko-stavební řešení, D.1.2 Stavebně konstrukční řešení |  | 0 |  |  | 0 | #REF! | #REF! | #REF! | #REF! | #REF! | #REF! | #REF! | #REF! | #REF! | #REF! | #REF! | #REF! |  | 1 |  | IMPORT | {e040a6cd-2f7a-4385-8522-817fd737e1fc} | {564e2179-606e-4816-b352-4ee000e4e6e6}
|  | 2. |  | D.1.1 Architektonicko-stavební řešení, D.1.2 Stavebně konstrukční řešení (investiční) |  | 0 |  |  | 0 | #REF! | #REF! | #REF! | #REF! | #REF! | #REF! | #REF! | #REF! | #REF! | #REF! | #REF! | #REF! |  | 1 |  | IMPORT | {e040a6cd-2f7a-4385-8522-817fd737e1fc} | {564e2179-606e-4816-b352-4ee000e4e6e6}
/ |  | 3. |  | D.1.4.1 Zdravotechnické instalace |  | 0 |  |  | 0 | #REF! | #REF! | #REF! | #REF! | #REF! | #REF! | #REF! | #REF! | #REF! | #REF! | #REF! | #REF! |  | 1 |  | IMPORT | {e040a6cd-2f7a-4385-8522-817fd737e1fc} | {564e2179-606e-4816-b352-4ee000e4e6e6}
/ |  | 4. |  | D.1.4.2 Vytápění |  | 0 |  |  | 0 | #REF! | #REF! | #REF! | #REF! | #REF! | #REF! | #REF! | #REF! | #REF! | #REF! | #REF! | #REF! |  | 1 |  | IMPORT | {e040a6cd-2f7a-4385-8522-817fd737e1fc} | {564e2179-606e-4816-b352-4ee000e4e6e6}
/ |  | 5. |  | D.1.4.3 Vzduchotechnika |  | 0 |  |  | 0 | #REF! | #REF! | #REF! | #REF! | #REF! | #REF! | #REF! | #REF! | #REF! | #REF! | #REF! | #REF! |  | 1 |  | IMPORT | {e040a6cd-2f7a-4385-8522-817fd737e1fc} | {564e2179-606e-4816-b352-4ee000e4e6e6}
/ |  | 6. |  | D.1.4.4 Elektroinstalace |  | 0 |  |  | 0 | #REF! | #REF! | #REF! | #REF! | #REF! | #REF! | #REF! | #REF! | #REF! | #REF! | #REF! | #REF! |  | 1 |  | IMPORT | {e040a6cd-2f7a-4385-8522-817fd737e1fc} | {564e2179-606e-4816-b352-4ee000e4e6e6}
/ |  | 7. |  | D.2 Gastrotechnologie (investiční) |  | 0 |  |  | 0 | #REF! | #REF! | #REF! | #REF! | #REF! | #REF! | #REF! | #REF! | #REF! | #REF! | #REF! | #REF! |  | 1 |  | IMPORT | {e040a6cd-2f7a-4385-8522-817fd737e1fc} | {564e2179-606e-4816-b352-4ee000e4e6e6}
|  | 8. |  | IO 01 Lapák tukových látek |  | 0 |  |  | 0
/ |  | C. | VRN |  |  | 0 |  |  | 0
| Celkové náklady za stavbu |  |  |  |  | 0 |  |  | 0

## Stavba
#RTSROZP# | Položkový rozpočet stavby
| Stavba: |  | BKB8-2020 | Modernizace kuchyně MŠ Mitušova 6
| Objekt: |  | 01 | Architektonicko-stavební řešení
211 | Rozpočet: |  | 1 | Neinvestiční náklady
| Objednatel: | [5 empty] | IČO:
DIČ:
| Projektant: | [5 empty] | IČO:
DIČ:
| Zhotovitel: | [5 empty] | IČO:
DIČ:
Vypracoval:
| Rozpis ceny | [6 empty] | Celkem
HSV | HSV | [6 empty] | 0
PSV | PSV | [6 empty] | 0
MON | MON | [6 empty] | 0
VN | Vedlejší náklady | [6 empty] | 0
ON | Ostatní náklady | [6 empty] | 0
| Celkem | [6 empty] | 0
Rekapitulace daní
0 | Základ pro sníženou DPH |  |  | 15 | % | 0 |  |  | CZK
0 | Snížená DPH |  |  | 15 | % | 0 |  |  | CZK
165900 | Základ pro základní DPH |  |  | 21 | % | 0 |  |  | CZK
0 | Základní DPH |  |  | 21 | % | 0 |  |  | CZK
955900 | Zaokrouhlení |  |  |  |  | 0 |  |  | CZK
| Cena celkem bez DPH |  |  |  |  | 0 |  |  | CZK
0 | Cena celkem s DPH |  |  |  |  | 0 |  |  | CZK
|  | v |  |  | dne
|  |  | Za zhotovitele |  |  |  | Za objednatele
Rekapitulace dílčích částí
#CASTI>> | Číslo | Název |  |  | Základ pro sníženou DPH | Základ pro základní DPH | DPH celkem | Cena celkem | %
1 | Stavba |  |  |  | 0 | 0 | 0 | 0
2 | 01 | Architektonicko-stavební řešení |  |  | 0 | 0 | 0 | 0
3 | 1 | Neinvestiční náklady |  |  | 0 | 0 | 0 | 0
| Celkem za stavbu |  |  |  | 0 | 0 | 0 | 0 | 0
Rekapitulace dílů
| Číslo | Název |  |  | Typ dílu |  |  | Celkem | %
| 3 | Svislé a kompletní konstrukce |  |  | HSV |  |  | 0
| 38 | Kompletní konstrukce |  |  | HSV |  |  | 0
| 38-1 | Interiér |  |  | HSV |  |  | 0
| 4 | Vodorovné konstrukce |  |  | HSV |  |  | 0
| 61 | Úpravy povrchů vnitřní |  |  | HSV |  |  | 0
| 62 | Úpravy povrchů vnější |  |  | HSV |  |  | 0
| 63 | Podlahy a podlahové konstrukce |  |  | HSV |  |  | 0
| 64 | Výplně otvorů |  |  | HSV |  |  | 0
| 8 | Trubní vedení |  |  | HSV |  |  | 0
| 94 | Lešení a stavební výtahy |  |  | HSV |  |  | 0
| 95 | Dokončovací konstrukce na pozemních stavbách |  |  | HSV |  |  | 0
| 96 | Bourání konstrukcí |  |  | HSV |  |  | 0
| 99 | Staveništní přesun hmot |  |  | HSV |  |  | 0
| 711 | Izolace proti vodě |  |  | PSV |  |  | 0
| 713 | Izolace tepelné |  |  | PSV |  |  | 0
| 714 | Izolace akustické a protiotřesové |  |  | PSV |  |  | 0
| 720 | Zdravotechnická instalace |  |  | PSV |  |  | 0
| 722 | Vnitřní vodovod |  |  | PSV |  |  | 0
| 725 | Zařizovací předměty |  |  | PSV |  |  | 0
| 728 | Vzduchotechnika |  |  | PSV |  |  | 0
| 766 | Konstrukce truhlářské |  |  | PSV |  |  | 0
| 767 | Konstrukce zámečnické |  |  | PSV |  |  | 0
| 771 | Podlahy z dlaždic a obklady |  |  | PSV |  |  | 0
| 773 | Podlahy teracové |  |  | PSV |  |  | 0
| 776 | Podlahy povlakové |  |  | PSV |  |  | 0
| 781 | Obklady keramické |  |  | PSV |  |  | 0
| 783 | Nátěry |  |  | PSV |  |  | 0
| 784 | Malby |  |  | PSV |  |  | 0
| 787 | Zasklívání |  |  | PSV |  |  | 0
| M21 | Elektromontáže |  |  | MON |  |  | 0
| D96 | Přesuny suti a vybouraných hmot |  |  | PSU |  |  | 0
| Cena celkem | [6 empty] | 0 | 0
Note on D11: Název
Note on I11: IČO
Note on D12: Ulice
Note on I12: DIČ
Note on D13: PSČ
Note on E13: Místo

## stavba Pol
Položkový rozpočet | [26 empty] | #TypZaznamu#
S: | BKB8-2020 | Modernizace kuchyně MŠ Mitušova 6 | [24 empty] | STA
O: | 01 | Architektonicko-stavební řešení | [21 empty] | STA |  |  | OBJ
R: | 1 | Neinvestiční náklady | [24 empty] | ROZ
P.č. | Číslo položky | Název položky | MJ | Množství | Cena / MJ | Celkem | Dodávka | Dodávka celk. | Montáž | Montáž celk. | DPH | Cena s DPH | Hmotnost / MJ | Hmotnost celk.(t) | Dem. hmotnost / MJ | Dem. hmotnost celk.(t) | Ceník | Cen. soustava / platnost | Cenová úroveň | Nhod / MJ | Nhod celk. | Dodavatel | Typ položky
Díl: | 3 | Svislé a kompletní konstrukce |  |  |  | 0 |  | 0 |  | 0 |  | 0 |  | 14.1 |  | 0.31 |  |  |  |  | 108.8 | [5 empty] | DIL
1 | 310238211RT1 | Zazdívka otvorů plochy do 1 m2 cihlami na MVC s použitím suché maltové směsi | m3 | 0.55314 |  | 0 |  | 0 |  | 0 | 21 | 0 | 1.6284 | 0.9 | 0 | 0 |  | RTS 20/ I | RTS 20/ I | 4.89 | 2.7 |  | Práce |  |  |  | POL1_
|  | otvor po rozvaděči RS1 : 0,63*0,76*0,3 |  | 0.14364 | [22 empty] | VV | 0
|  | otvor po rozvaděči 630x1300 mm : 0,63*1,3*0,5 |  | 0.4095 | [22 empty] | VV | 0
2 | 311321312R00 | Železobeton nadzákladových zdí C 20/25 | m3 | 0.8478 |  | 0 |  | 0 |  | 0 | 21 | 0 | 2.5277 | 2.14 | 0 | 0 |  | RTS 20/ I | RTS 20/ I | 1.093 | 0.93 |  | Práce |  |  |  | POL1_
|  | betonový sokl pod TG : (1,97+0,63)*2*0,3*0,1 |  | 0.156 | [22 empty] | VV | 0
|  | (2,98+0,63)*2*0,3*0,1 |  | 0.2166 | [22 empty] | VV | 0
|  | (2,285+0,63)*2*0,3*0,1*2 |  | 0.3498 | [22 empty] | VV | 0
|  | (1,46+0,63)*2*0,3*0,1 |  | 0.1254 | [22 empty] | VV | 0
3 | 311351105R00 | Bednění nadzákladových zdí oboustranné - zřízení | m2 | 17.07 |  | 0 |  | 0 |  | 0 | 21 | 0 | 0.03931 | 0.67 | 0 | 0 |  | RTS 20/ I | RTS 20/ I | 0.65 | 11.1 |  | Práce |  |  |  | POL1_
|  | (2,17+0,63)*2*0,3+(1,97+0,4)*2*0,3 |  | 3.102 | [22 empty] | VV | 0
|  | (3,18+0,63)*2*0,3+(2,98+0,43)*2*0,3 |  | 4.332 | [22 empty] | VV | 0
|  | ((2,625+0,63)*2*0,3+(2,285+0,4)*2*0,3)*2 |  | 7.128 | [22 empty] | VV | 0
|  | (1,66+0,63)*2*0,3+(1,46+0,43)*2*0,3 |  | 2.508 | [22 empty] | VV | 0
4 | 311351106R00 | Bednění nadzákladových zdí oboustranné-odstranění | m2 | 17.07 |  | 0 |  | 0 |  | 0 | 21 | 0 | 0 | 0 | 0 | 0 |  | RTS 20/ I | RTS 20/ I | 0.35 | 5.97 |  | Práce |  |  |  | POL1_
5 | 311361821R00 | Výztuž nadzáklad. zdí z betonářské oceli 10505 (R) | t | 0.0763 |  | 0 |  | 0 |  | 0 | 21 | 0 | 1.0203 | 0.08 | 0 | 0 |  | RTS 20/ I | RTS 20/ I | 25.271 | 1.93 |  | Práce |  |  |  | POL1_
|  | 90 kg/m3 : 0,8478*0,09 |  | 0.0763 | [22 empty] | VV | 0
6 | 317145331R00 | Překlad pórobeton. plochý PSF IV/900 150x124x1300 | kus | 1 |  | 0 |  | 0 |  | 0 | 21 | 0 | 0.02208 | 0.02 | 0 | 0 |  | RTS 19/ I | RTS 19/ I | 0.3175 | 0.32 |  | Práce |  |  |  | POL1_
7 | 317147301R00 | Překlad nenosný z pórobetonu 100x250x1200 | kus | 1 |  | 0 |  | 0 |  | 0 | 21 | 0 | 0.0242 | 0.02 | 0 | 0 |  | RTS 20/ I | RTS 20/ I | 0.242 | 0.24 |  | Práce |  |  |  | POL1_
8 | 317147302R00 | Překlad nenosný z pórobetonu 100x250x1500 | kus | 1 |  | 0 |  | 0 |  | 0 | 21 | 0 | 0.03011 | 0.03 | 0 | 0 |  | RTS 20/ I | RTS 20/ I | 0.242 | 0.24 |  | Práce |  |  |  | POL1_
9 | 340236212RT2 | Zazdívka otvorů pl.0,09m2,cihlami tl.zdi nad 10 cm s použitím suché maltové směsi | kus | 1 |  | 0 |  | 0 |  | 0 | 21 | 0 | 0.02302 | 0.02 | 0 | 0 |  | RTS 20/ I | RTS 20/ I | 0.3022 | 0.3 |  | Práce |  |  |  | POL1_
|  | ZSK : 1 |  | 1 | [22 empty] | VV | 0
10 | 342261211RS1 | Příčka sádrokarton. ocel.kce, 2x oplášť. tl.100 mm desky standard tl. 12,5 mm, izol. minerál tl. 4 cm | m2 | 20.372 |  | 0 |  | 0 |  | 0 | 21 | 0 | 0.04242 | 0.86 | 0 | 0 |  | RTS 20/ I | RTS 20/ I | 1.4 | 28.52 |  | Práce |  |  |  | POL1_
|  | ZO : 1,3*1,4*3 |  | 5.46 | [22 empty] | VV | 0
|  | ZO : 1,8*0,7*2 |  | 2.52 | [22 empty] | VV | 0
|  | 1,83*3,2 |  | 5.856 | [22 empty] | VV | 0
|  | 1,67*3,2-1,35*2 |  | 2.644 | [22 empty] | VV | 0
|  | 1,46*3,2-1,35*2 |  | 1.972 | [22 empty] | VV | 0
|  | 0,6*3,2 |  | 1.92 | [22 empty] | VV | 0
11 | 342263420R00 | Osazení revizních dvířek do SDK příček, do 0,50 m2 | kus | 1 |  | 0 |  | 0 |  | 0 | 21 | 0 | 0.00024 | 0 | 0 | 0 |  | RTS 20/ I | RTS 20/ I | 1.04 | 1.04 |  | Práce |  |  |  | POL1_
|  | Včetně vytvoření otvoru a osazení rámu s dvířky a prošroubování. | [24 empty] | POP
|  | 2V : 1 |  | 1 | [22 empty] | VV | 0
12 | 342255024R00 | Příčky z desek Ytong tl. 10 cm | m2 | 54.57 |  | 0 |  | 0 |  | 0 | 21 | 0 | 0.07471 | 4.08 | 0 | 0 |  | RTS 20/ I | RTS 20/ I | 0.53 | 28.92 |  | Práce |  |  |  | POL1_
|  | vč. spon a zafoukání u stropu | [24 empty] | POP
|  | 3,35*3,2 |  | 10.72 | [22 empty] | VV | 0
|  | 1*2 |  | 2 | [22 empty] | VV | 0
|  | (0,85+1,1+0,85)*3,2 |  | 8.96 | [22 empty] | VV | 0
|  | 1,9*3,2-0,9*2 |  | 4.28 | [22 empty] | VV | 0
|  | 2,53*3,2 |  | 8.096 | [22 empty] | VV | 0
|  | 1,35*3,2-0,9*2,1 |  | 2.43 | [22 empty] | VV | 0
|  | 3,01*3,2 |  | 9.632 | [22 empty] | VV | 0
|  | 1,835*3,2-1,1*2 |  | 3.672 | [22 empty] | VV | 0
|  | 1,3*2,2*3-1,1*2*3 |  | 1.98 | [22 empty] | VV | 0
|  | 0,9*2 |  | 1.8 | [22 empty] | VV | 0
|  | 0,2*5 |  | 1 | [22 empty] | VV | 0
13 | 342255028R00 | Příčky z desek Ytong tl. 15 cm | m2 | 33.45 |  | 0 |  | 0 |  | 0 | 21 | 0 | 0.11219 | 3.75 | 0 | 0 |  | RTS 20/ I | RTS 20/ I | 0.55 | 18.4 |  | Práce |  |  |  | POL1_
|  | vč. spon a zafoukání u stropu | [24 empty] | POP
|  | (5,7+4,075)*3,2-0,8*2 |  | 29.68 | [22 empty] | VV | 0
|  | 2,9*1,3 |  | 3.77 | [22 empty] | VV | 0
14 | 342255032R00 | Příčky z desek Ytong tl. 20 cm | m2 | 8.048 |  | 0 |  | 0 |  | 0 | 21 | 0 | 0.17199 | 1.38 | 0 | 0 |  | RTS 20/ I | RTS 20/ I | 0.65 | 5.23 |  | Práce |  |  |  | POL1_
|  | vč. spon a zafoukání u stropu | [24 empty] | POP
|  | (1,835+0,38+0,3)*3,2 |  | 8.048 | [22 empty] | VV | 0
15 | 342264051RT3 | Podhled sádrokartonový na zavěšenou ocel. konstr. desky standard impreg. tl. 12,5 mm, bez izolace | m2 | 2.8455 |  | 0 |  | 0 |  | 0 | 21 | 0 | 0.01215 | 0.03 | 0 | 0 |  | RTS 20/ I | RTS 20/ I | 1.01 | 2.87 |  | Práce |  |  |  | POL1_
|  | 219 : 1,15*0,87 |  | 1.0005 | [22 empty] | VV | 0
|  | 100a : 0,85*0,9+0,9*1,2 |  | 1.845 | [22 empty] | VV | 0
16 | 342264091R00 | Příplatek k podhledu sádrokart. za tl. desek 15 mm | m2 | 2.8455 |  | 0 |  | 0 |  | 0 | 21 | 0 | 0.00181 | 0.01 | 0 | 0 |  | RTS 20/ I | RTS 20/ I | 0.03 | 0.09 |  | Práce |  |  |  | POL1_
17 | 3-001.RXX | D+M zadlažďovacího poklopu 600x600 mm vč. lemování, pozink vč. vyplnění betonem a obetonováním | kus | 2 |  | 0 |  | 0 |  | 0 | 21 | 0 | 0 | 0 | 0 | 0 |  | Vlastní | Indiv | 0 | 0 |  | Práce |  |  |  | POL1_
|  | 1V : 2 |  | 2 | [22 empty] | VV | 0
18 | 317940012RAA | Osazení válcovaných profilů do č.22 včetně dodávky ocelových prvků | t | 0.01161 |  | 0 |  | 0 |  | 0 | 21 | 0 | 1.0971 | 0.01 | 0 | 0 |  | RTS 20/ I | Součtová | 0 | 0 |  | Agregovaná položka |  |  |  | POL2_
|  | příprava pro rozvaděč RM1 - IPE 140 mm : 0,9*12,9/1000 |  | 0.01161 | [22 empty] | VV | 0
19 | 317940911RAA | Osazení válcovaných profilů dodatečně vysekání drážky, dodávka profilů, zabetonování | t | 0.08494 |  | 0 |  | 0 |  | 0 | 21 | 0 | 1.0971 | 0.09 | 3.6309 | 0.31 |  | RTS 20/ I | Součtová | 0 | 0 |  | Agregovaná položka |  |  |  | POL2_
|  | I 140 vč. ocelového plechu : 1,35*3*14,3/1000*1,1 |  | 0.06371 | [22 empty] | VV | 0
|  | I 140 vč. ocelového plechu : 1,35*1*14,3/1000*1,1 |  | 0.02124 | [22 empty] | VV | 0
20 | 59591093R | Dvířka do sádrokartonu a pod obklad 600/600 skrytý rám pozink, výplň SDK | kus | 1 |  | 0 |  | 0 |  | 0 | 21 | 0 | 0.00565 | 0.01 | 0 | 0 | SPCM | RTS 14/ I | Indiv | 0 | 0 |  | Specifikace |  |  |  | POL3_
|  | 2V : 1 |  | 1 | [22 empty] | VV | 0
Díl: | 38 | Kompletní konstrukce |  |  |  | 0 |  | 0 |  | 0 |  | 0 |  | 0 |  | 0 |  |  |  |  | 0 | [5 empty] | DIL
21 | 38-001.RXX | Zdravotechnická instalace a elektro v 2NP | soub | 1 |  | 0 |  | 0 |  | 0 | 21 | 0 | 0 | 0 | 0 | 0 |  | Vlastní | Indiv | 0 | 0 |  | Práce |  |  |  | POL1_
|  | Položka zahrnuje: | [24 empty] | POP
POP
|  | - BZti - demontáž rozvodů prádelny (připojení 1 nového umyvadla vč. baterií, 2 stávajících praček), zaslepení nefunkčních vpustí | [24 empty] | POP |  | - BZti - demontáž rozvodů prádelny (připojení 1 nového umyvadla vč. baterií, 2 stávajících praček), zaslepení nefunkčních vpustí
|  | - OPr - oprava rozvodů prádelny (připojení 1 nového umyvadla vč. baterií, 4 stav. praček, 2 stav. sušiček, materiál a montáž vč. uzemnění spotřebičů) | [24 empty] | POP |  | - OPr - oprava rozvodů prádelny (připojení 1 nového umyvadla vč. baterií, 4 stav. praček, 2 stav. sušiček, materiál a montáž vč. uzemnění spotřebičů)
|  | - kopletní provedení vč. likvidace odpadů a zednické výpomoci | [24 empty] | POP
|  | BZti : 1 |  | 1 | [22 empty] | VV | 0
Díl: | 38-1 | Interiér |  |  |  | 0 |  | 0 |  | 0 |  | 0 |  | 0 |  | 0 |  |  |  |  | 0 | [5 empty] | DIL
22 | 38-1-001.RXX | D+M šatní skříňky s předlavicí, plechové dvojité skříňky 500x600x2000 mm vč. integrované lavice | kus | 5 |  | 0 |  | 0 |  | 0 | 21 | 0 | 0 | 0 | 0 | 0 |  | Vlastní | Indiv | 0 | 0 |  | Práce |  |  |  | POL1_
|  | 3VI : 5 |  | 5 | [22 empty] | VV | 0
23 | 38-1-002.RXX | D+M kuchyňská linka laminátová dl. 1,6 m | kus | 1 |  | 0 |  | 0 |  | 0 | 21 | 0 | 0 | 0 | 0 | 0 |  | Vlastní | Indiv | 0 | 0 |  | Práce |  |  |  | POL1_
|  | - vč. dřezu a betrie | [24 empty] | POP
|  | - prostor pro nízkou lednici | [24 empty] | POP
|  | - horní skříňky s integrovaným led osvětlením | [24 empty] | POP
|  | - spotřebiče nejsou dodávkou | [24 empty] | POP
|  | 4VI : 1 |  | 1 | [22 empty] | VV | 0
24 | 38-1-003.RXX | D+M obklad stěn na bázi plastu vč. ukončujících a rohových lišt | m2 | 28 |  | 0 |  | 0 |  | 0 | 21 | 0 | 0 | 0 | 0 | 0 |  | Vlastní | Indiv | 0 | 0 |  | Práce |  |  |  | POL1_
|  | POB : 20*1,4 |  | 28 | [22 empty] | VV | 0
Díl: | 4 | Vodorovné konstrukce |  |  |  | 0 |  | 0 |  | 0 |  | 0 |  | 0.14 |  | 0 |  |  |  |  | 10.07 | [5 empty] | DIL
25 | 416093141R00 | Čelo podhledu SDK, v.do 1250 mm, 1xCD,1xRB 12,5 mm | m2 | 11.85 |  | 0 |  | 0 |  | 0 | 21 | 0 | 0.01202 | 0.14 | 0 | 0 |  | RTS 20/ I | RTS 20/ I | 0.85 | 10.07 |  | Práce |  |  |  | POL1_
|  | bez dodávky izolace | [24 empty] | POP
|  | ČP1+ČP2 : (7,85+0,7+1,8)*1 |  | 10.35 | [22 empty] | VV | 0
|  | 1,5*1 |  | 1.5 | [22 empty] | VV | 0
Díl: | 61 | Úpravy povrchů vnitřní |  |  |  | 0 |  | 0 |  | 0 |  | 0 |  | 5.44 |  | 0 |  |  |  |  | 206.12 | [5 empty] | DIL
26 | 602011112RT1 | Omítka jádrová Cemix 082, ručně tloušťka vrstvy 10 mm | m2 | 148.185 |  | 0 |  | 0 |  | 0 | 21 | 0 | 0.017 | 2.52 | 0 | 0 |  | RTS 20/ I | RTS 20/ I | 0.36 | 53.35 |  | Práce |  |  |  | POL1_
|  | vyrovnání podkladu | [24 empty] | POP
|  | 220 : (5,625+0,45+7,985+0,45)*2*2+0,45*4*2 |  | 61.64 | [22 empty] | VV | 0
|  | 113 : (4,55+1,835)*2*1,5 |  | 19.155 | [22 empty] | VV | 0
|  | 111b : 1,1*2*2 |  | 4.4 | [22 empty] | VV | 0
|  | 111a : (1,68+1,835+1,18)*2-0,7*2 |  | 7.99 | [22 empty] | VV | 0
|  | 101 : (8,8+8,8+6,2+0,2)*2+0,5*7*2 |  | 55 | [22 empty] | VV | 0
27 | 602011141RT3 | Štuk na stěnách vnitřní Cemix 033, ručně tloušťka vrstvy 4 mm | m2 | 129.0597 |  | 0 |  | 0 |  | 0 | 21 | 0 | 0.0049 | 0.63 | 0 | 0 |  | RTS 20/ I | RTS 20/ I | 0.25 | 32.26 |  | Práce |  |  |  | POL1_
|  | 111b : 1,835*1,1*2 |  | 4.037 | [22 empty] | VV | 0
|  | 111a : (1,8356+0,5)*1,1 |  | 2.5692 | [22 empty] | VV | 0
|  | 110 : (3,24+1)*3,1 |  | 13.144 | [22 empty] | VV | 0
|  | 109 : (3,5+1)*3,1 |  | 13.95 | [22 empty] | VV | 0
|  | 107 : 1*1,1 |  | 1.1 | [22 empty] | VV | 0
|  | 108 : (1+0,9)*3,1 |  | 5.89 | [22 empty] | VV | 0
|  | 106 : (2,66+1,35+1,8)*1,1 |  | 6.391 | [22 empty] | VV | 0
|  | 105 : (3,01+1,98)*3,1 |  | 15.469 | [22 empty] | VV | 0
|  | 104 : (3,01+1,995+3,01)*3,1 |  | 24.8465 | [22 empty] | VV | 0
|  | 103 : (2,53+2,625+2,53)*3,1 |  | 23.8235 | [22 empty] | VV | 0
|  | 101 : (0,8+5,7+0,5)*1,6 |  | 11.2 | [22 empty] | VV | 0
|  | 102 : (1,345*1,1) |  | 1.4795 | [22 empty] | VV | 0
|  | 100 b : (1,6*3,1-0,9*2) |  | 3.16 | [22 empty] | VV | 0
|  | 100a+c : 2*1,9-0,9*2 |  | 2 | [22 empty] | VV | 0
28 | 602031101R00 | Přilnavostní a penetrační nátěr stěn | m2 | 148.185 |  | 0 |  | 0 |  | 0 | 21 | 0 | 0.00578 | 0.86 | 0 | 0 |  | RTS 20/ I | RTS 20/ I | 0.1 | 14.82 |  | Práce |  |  |  | POL1_
29 | 610991111R00 | Zakrývání výplní vnitřních otvorů | m2 | 34.599 |  | 0 |  | 0 |  | 0 | 21 | 0 | 4e-05 | 0 | 0 | 0 |  | RTS 20/ I | RTS 20/ I | 0.08 | 2.77 |  | Práce |  |  |  | POL1_
|  | 1,585*1,8+1,04*2,775 |  | 5.739 | [22 empty] | VV | 0
|  | 1,2*2 |  | 2.4 | [22 empty] | VV | 0
|  | 2,625*1,8*4 |  | 18.9 | [22 empty] | VV | 0
|  | 1,8*0,7*2 |  | 2.52 | [22 empty] | VV | 0
|  | 0,9*1,4*4 |  | 5.04 | [22 empty] | VV | 0
30 | 612425931RT2 | Omítka vápenná vnitřního ostění - štuková s použitím suché maltové směsi | m2 | 15.51 |  | 0 |  | 0 |  | 0 | 21 | 0 | 0.03491 | 0.54 | 0 | 0 |  | RTS 20/ I | RTS 20/ I | 1.1842 | 18.37 |  | Práce |  |  |  | POL1_
|  | (0,9+1,4+1,4)*0,3*4 |  | 4.44 | [22 empty] | VV | 0
|  | (2+1,1+2)*0,3*3 |  | 4.59 | [22 empty] | VV | 0
|  | (1,3+1,4)*2*0,3*4 |  | 6.48 | [22 empty] | VV | 0
31 | 612473185R00 | Příplatek za zabudované rohové lišty v ploše stěn | m2 | 319.0859 |  | 0 |  | 0 |  | 0 | 21 | 0 | 8e-05 | 0.03 | 0 | 0 |  | RTS 20/ I | RTS 20/ I | 0 | 0 |  | Práce |  |  |  | POL1_
|  | 148,185+170,90086 |  | 319.0859 | [22 empty] | VV | 0
32 | 612481211RT2 | Montáž výztužné sítě(perlinky)do stěrky-vnit.stěny včetně výztužné sítě a stěrkového tmelu Baumit | m2 | 220.9009 |  | 0 |  | 0 |  | 0 | 21 | 0 | 0.00367 | 0.81 | 0 | 0 |  | RTS 20/ I | RTS 20/ I | 0.36 | 79.52 |  | Práce |  |  |  | POL1_
|  | 111b : 1,835*3,1*2-1,1*2 |  | 9.177 | [22 empty] | VV | 0
|  | 111a : (1,8356+0,5)*3,1 |  | 7.2404 | [22 empty] | VV | 0
|  | 110 : (3,24+1)*3,1 |  | 13.144 | [22 empty] | VV | 0
|  | 109 : (3,5+1)*3,1 |  | 13.95 | [22 empty] | VV | 0
|  | 107 : 1*3,1 |  | 3.1 | [22 empty] | VV | 0
|  | 108 : (1+0,9)*3,1 |  | 5.89 | [22 empty] | VV | 0
|  | 106 : (2,66+1,35+1,8)*3,1-0,9*2 |  | 16.211 | [22 empty] | VV | 0
|  | 105 : (3,01+1,98)*3,1 |  | 15.469 | [22 empty] | VV | 0
|  | 104 : (3,01+1,995+3,01)*3,1 |  | 24.8465 | [22 empty] | VV | 0
|  | 103 : (2,625+2,53+2,53)*3,1-0,8*2 |  | 22.2235 | [22 empty] | VV | 0
|  | 101 : (5,7+0,8+0,5)*3,1+(2,9+0,2)*2*1,2+2,9*0,2 |  | 29.72 | [22 empty] | VV | 0
|  | 102 : (1,345*3,1)-0,9*2 |  | 2.3695 | [22 empty] | VV | 0
|  | 100 b : (1,6*3,1-0,9*2) |  | 3.16 | [22 empty] | VV | 0
|  | 100a+c : 2*3,1-0,9*2 |  | 4.4 | [22 empty] | VV | 0
|  | Mezisoučet |  | 170.9009 | [22 empty] | VV | 1
|  | napojení starého a nového povrchu : 50 |  | 50 | [22 empty] | VV | 0
33 | 776551000RT1 | Lepení obkladu z korkových rolí tl. 6 mm vč. lepidla pouze položení - korek ve specifikaci | m2 | 13.584 |  | 0 |  | 0 |  | 0 | 21 | 0 | 0.00031 | 0 | 0 | 0 |  | RTS 20/ I | RTS 20/ I | 0.37 | 5.03 |  | Práce |  |  |  | POL1_
|  | 4,245*3,2 |  | 13.584 | [22 empty] | VV | 0
34 | 61721387R | Deska z korku v roli tl.6 mm | kus | 15.6216 |  | 0 |  | 0 |  | 0 | 21 | 0 | 0.003 | 0.05 | 0 | 0 | SPCM | RTS 20/ I | RTS 20/ I | 0 | 0 |  | Specifikace |  |  |  | POL3_
|  | 13,584*1,15 |  | 15.6216 | [22 empty] | VV | 0
Díl: | 62 | Úpravy povrchů vnější |  |  |  | 0 |  | 0 |  | 0 |  | 0 |  | 0.03 |  | 0 |  |  |  |  | 2.52 | [5 empty] | DIL
35 | 622311135RT3 | Zateplovací systém, fasáda, EPS F tl. do 160 mm s omítkou probarvenou | m2 | 2 |  | 0 |  | 0 |  | 0 | 21 | 0 | 0.01386 | 0.03 | 0 | 0 |  | RTS 20/ I | RTS 20/ I | 1.26 | 2.52 |  | Práce |  |  |  | POL1_
|  | průrazy pro VZT - zapravení : 1+0,5+0,5 |  | 2 | [22 empty] | VV | 0
Díl: | 63 | Podlahy a podlahové konstrukce |  |  |  | 0 |  | 0 |  | 0 |  | 0 |  | 43.88 |  | 0 |  |  |  |  | 128.63 | [5 empty] | DIL
36 | 631312621R00 | Mazanina betonová tl. 5 - 8 cm C 20/25 | m3 | 0.12375 |  | 0 |  | 0 |  | 0 | 21 | 0 | 2.525 | 0.31 | 0 | 0 |  | RTS 20/ I | RTS 20/ I | 3.213 | 0.4 |  | Práce |  |  |  | POL1_
|  | Včetně vytvoření dilatačních spár, bez zaplnění. | [24 empty] | POP
|  | S6+ (219) : (1,5*1,5)*0,055 |  | 0.12375 | [22 empty] | VV | 0
37 | 631313621R00 | Mazanina betonová tl. 8 - 12 cm C 20/25 | m3 | 5.6731 |  | 0 |  | 0 |  | 0 | 21 | 0 | 2.525 | 14.32 | 0 | 0 |  | RTS 20/ I | RTS 20/ I | 2.58 | 14.64 |  | Práce |  |  |  | POL1_
|  | Včetně vytvoření dilatačních spár, bez zaplnění. | [24 empty] | POP
|  | S2b+ (101+102+107) : (37,82+4,09+9,72)*0,1 |  | 5.163 | [22 empty] | VV | 0
|  | (1,1*1,835+1,68*1,835)*0,1 |  | 0.51013 | [22 empty] | VV | 0
38 | 631319171R00 | Příplatek za stržení povrchu mazaniny tl. 8 cm | m3 | 0.12375 |  | 0 |  | 0 |  | 0 | 21 | 0 | 0 | 0 | 0 | 0 |  | RTS 20/ I | RTS 20/ I | 0.82 | 0.1 |  | Práce |  |  |  | POL1_
|  | S6+ (219) : (1,5*1,5)*0,055 |  | 0.12375 | [22 empty] | VV | 0
39 | 631319173R00 | Příplatek za stržení povrchu mazaniny tl. 12 cm | m3 | 5.6731 |  | 0 |  | 0 |  | 0 | 21 | 0 | 0 | 0 | 0 | 0 |  | RTS 20/ I | RTS 20/ I | 0.41 | 2.33 |  | Práce |  |  |  | POL1_
|  | S2b+ (101+102+107) : (37,82+4,09+9,72)*0,1 |  | 5.163 | [22 empty] | VV | 0
|  | (1,1*1,835+1,68*1,835)*0,1 |  | 0.51013 | [22 empty] | VV | 0
40 | 631361921R00 | Výztuž mazanin svařovanou sítí | t | 0.32735 |  | 0 |  | 0 |  | 0 | 21 | 0 | 1.0662 | 0.35 | 0 | 0 |  | RTS 20/ I | RTS 20/ I | 15.23 | 4.99 |  | Práce |  |  |  | POL1_
|  | S2b+ (101+102+107) : (37,82+4,09+9,72)*1,25*4,44/1000 |  | 0.28655 | [22 empty] | VV | 0
|  | S6+ (219) : 1,5*1,5*1,25*4,44/1000 |  | 0.01249 | [22 empty] | VV | 0
|  | (1,1*1,835+1,68*1,835)*1,25*4,44/1000 |  | 0.02831 | [22 empty] | VV | 0
41 | 631571004R00 | Násyp ze štěrkopísku 0 - 32, tř. I | m3 | 12.2452 |  | 0 |  | 0 |  | 0 | 21 | 0 | 1.837 | 22.49 | 0 | 0 |  | RTS 20/ I | RTS 20/ I | 1.84 | 22.53 |  | Práce |  |  |  | POL1_
|  | S2b+ (101+102+107) : (37,82+4,09+9,72)*0,15 |  | 7.7445 | [22 empty] | VV | 0
|  | ZK : (1,7+0,7+1,5)*0,5 |  | 1.95 | [22 empty] | VV | 0
|  | S2b+ : (1,1*1,835+1,68*1,835)*0,5 |  | 2.5507 | [22 empty] | VV | 0
42 | 632412130R00 | Potěr cementový, ruční zpracování, tl. 30 mm | m2 | 56.7313 |  | 0 |  | 0 |  | 0 | 21 | 0 | 0.06 | 3.4 | 0 | 0 |  | RTS 20/ I | RTS 20/ I | 0.39 | 22.13 |  | Práce |  |  |  | POL1_
|  | S2b+ (101+102+107) : (37,82+4,09+9,72) |  | 51.63 | [22 empty] | VV | 0
|  | (1,1*1,835+1,68*1,835) |  | 5.1013 | [22 empty] | VV | 0
43 | 632415102RT2 | Potěr samonivelační ručně tl. 2 mm vč. penetrace vyrovnávací | m2 | 16.51 |  | 0 |  | 0 |  | 0 | 21 | 0 | 0.00355 | 0.06 | 0 | 0 |  | RTS 20/ I | RTS 20/ I | 0.342 | 5.65 |  | Práce |  |  |  | POL1_
|  | S3+ (108+110) : 9,03+7,48 |  | 16.51 | [22 empty] | VV | 0
44 | 632415104RT2 | Potěr samonivelační ručně tl. 4 mm vč. penetrace vyrovnávací | m2 | 2.25 |  | 0 |  | 0 |  | 0 | 21 | 0 | 0.00695 | 0.02 | 0 | 0 |  | RTS 20/ I | RTS 20/ I | 0.344 | 0.77 |  | Práce |  |  |  | POL1_
|  | S6+ (219) : 1,5*1,5 |  | 2.25 | [22 empty] | VV | 0
45 | 632415106RT2 | Potěr samonivelační ručně tl. 5 mm vč. penetrace vyrovnávací | m2 | 87.6613 |  | 0 |  | 0 |  | 0 | 21 | 0 | 0.01035 | 0.91 | 0 | 0 |  | RTS 20/ I | RTS 20/ I | 0.35 | 30.68 |  | Práce |  |  |  | POL1_
|  | S2b+ (101+102) : (37,82+4,09) |  | 41.91 | [22 empty] | VV | 0
|  | S2+ (104+105+106+107+109+111a+111b) : (6+5,96+3,54+9,72+10,35+3,07+2,01) |  | 40.65 | [22 empty] | VV | 0
|  | S2b+ : (1,1*1,835+1,68*1,835) |  | 5.1013 | [22 empty] | VV | 0
46 | 632415115RT2 | Potěr samonivelační ručně tl. 15 mm vč. penetrace vyrovnávací | m2 | 8.61 |  | 0 |  | 0 |  | 0 | 21 | 0 | 0.02565 | 0.22 | 0 | 0 |  | RTS 20/ I | RTS 20/ I | 0.3875 | 3.34 |  | Práce |  |  |  | POL1_
|  | S7+ (113) : 8,61 |  | 8.61 | [22 empty] | VV | 0
47 | 632415120RT2 | Potěr samonivelační ručně tl. 20 mm vč. penetrace vyrovnávací | m2 | 52.67 |  | 0 |  | 0 |  | 0 | 21 | 0 | 0.03415 | 1.8 | 0 | 0 |  | RTS 20/ I | RTS 20/ I | 0.4 | 21.07 |  | Práce |  |  |  | POL1_
|  | S3a+(103) : 7,7 |  | 7.7 | [22 empty] | VV | 0
|  | S5+ (220) : 43,93 |  | 43.93 | [22 empty] | VV | 0
|  | VPO : 1,3*0,2*4 |  | 1.04 | [22 empty] | VV | 0
48 | 63-001.RXX | Nová teracová podlaha, vyspravení povrchu po výkopu kanalizace vč. podkladních vrstev | m2 | 29.8 |  | 0 |  | 0 |  | 0 | 21 | 0 | 0 | 0 | 0 | 0 |  | Vlastní | Indiv | 0 | 0 |  | Práce |  |  |  | POL1_
|  | NTP : 1,2*1+1*1,2 |  | 2.4 | [22 empty] | VV | 0
|  | 1*0,2*4 |  | 0.8 | [22 empty] | VV | 0
|  | 20,09+10,49-(1,2*1+1,2*2+0,95*0,4) |  | 26.6 | [22 empty] | VV | 0
49 | 63-002.RXX | Výplň zadlažďovacího poklopu litým teracem | m2 | 1 |  | 0 |  | 0 |  | 0 | 21 | 0 | 0 | 0 | 0 | 0 |  | Vlastní | Indiv | 0 | 0 |  | Práce |  |  |  | POL1_
50 | 63-003.RXX | Obetonování nerezové technologické vpustě řídkým betonem vč. napojení na HI | kus | 3 |  | 0 |  | 0 |  | 0 | 21 | 0 | 0 | 0 | 0 | 0 |  | Vlastní | Indiv | 0 | 0 |  | Práce |  |  |  | POL1_
|  | TgVP : 3 |  | 3 | [22 empty] | VV | 0
Díl: | 64 | Výplně otvorů |  |  |  | 0 |  | 0 |  | 0 |  | 0 |  | 0.08 |  | 0 |  |  |  |  | 4.91 | [5 empty] | DIL
51 | 648991113RT4 | Osazení parapet.desek plast. a lamin. š.nad 20cm včetně dodávky plastové parapetní desky š. 350 mm | m | 11.425 |  | 0 |  | 0 |  | 0 | 21 | 0 | 0.00681 | 0.08 | 0 | 0 |  | RTS 20/ I | RTS 20/ I | 0.43 | 4.91 |  | Práce |  |  |  | POL1_
|  | O1 : 0,9*4 |  | 3.6 | [22 empty] | VV | 0
|  | O2 : 1,8*2 |  | 3.6 | [22 empty] | VV | 0
|  | 6V : 2,625 |  | 2.625 | [22 empty] | VV | 0
|  | 7V : 1,6 |  | 1.6 | [22 empty] | VV | 0
52 | 64-001.RXX | D+M plastových výplní otvorů 900x1400 mm | kus | 4 |  | 0 |  | 0 |  | 0 | 21 | 0 | 0 | 0 | 0 | 0 |  | Vlastní | Indiv | 0 | 0 |  | Práce |  |  |  | POL1_
|  | Kompletní provedení a dodávka dle výpisu prvků a PD. | [24 empty] | POP
POP
|  | - výklopné, okenní rám bílý plast, jednosklo | [24 empty] | POP
|  | O1 : 4 |  | 4 | [22 empty] | VV | 0
53 | 64-002.RXX | D+M plastových výplní otvorů 1800x700 mm | kus | 2 |  | 0 |  | 0 |  | 0 | 21 | 0 | 0 | 0 | 0 | 0 |  | Vlastní | Indiv | 0 | 0 |  | Práce |  |  |  | POL1_
|  | Kompletní provedení a dodávka dle výpisu prvků a PD. | [24 empty] | POP
POP
|  | - otevíravé, okenní rám bílý plast, jednosklo | [24 empty] | POP
|  | O2 : 2 |  | 2 | [22 empty] | VV | 0
Díl: | 8 | Trubní vedení |  |  |  | 0 |  | 0 |  | 0 |  | 0 |  | 0 |  | 0 |  |  |  |  | 0 | [5 empty] | DIL
54 | 8-001.RXX | Oprava vpusti - čtvercová plastová 150x10 mm, vč. napojení na stávající rozvody a výměny potrubí | kus | 1 |  | 0 |  | 0 |  | 0 | 21 | 0 | 0 | 0 | 0 | 0 |  | Vlastní | Indiv | 0 | 0 |  | Práce |  |  |  | POL1_
|  | Oprava stávající vpusti – demontáž stávající vpusti a instalace nové čtvercové plastové 150x10 mm, vč. napojení na stávající rozvody, nutná výměna navazujícího potrubí a hydroizolační stěrka okolo vpusti pod dlažbu (D+M) | [24 empty] | POP |  | Oprava stávající vpusti – demontáž stávající vpusti a instalace nové čtvercové plastové 150x10 mm, vč. napojení na stávající rozvody, nutná výměna navazujícího potrubí a hydroizolační stěrka okolo vpusti pod dlažbu (D+M)
|  | OVP -220 : 1 |  | 1 | [22 empty] | VV | 0
Díl: | 94 | Lešení a stavební výtahy |  |  |  | 0 |  | 0 |  | 0 |  | 0 |  | 0.36 |  | 0 |  |  |  |  | 48.58 | [5 empty] | DIL
55 | 941955002R00 | Lešení lehké pomocné, výška podlahy do 1,9 m | m2 | 227 |  | 0 |  | 0 |  | 0 | 21 | 0 | 0.00158 | 0.36 | 0 | 0 |  | RTS 20/ I | RTS 20/ I | 0.214 | 48.58 |  | Práce |  |  |  | POL1_
Díl: | 95 | Dokončovací konstrukce na pozemních stavbách |  |  |  | 0 |  | 0 |  | 0 |  | 0 |  | 0.01 |  | 0 |  |  |  |  | 92.13 | [5 empty] | DIL
56 | 952901111R00 | Vyčištění budov o výšce podlaží do 4 m | m2 | 295 |  | 0 |  | 0 |  | 0 | 21 | 0 | 4e-05 | 0.01 | 0 | 0 |  | RTS 20/ I | RTS 20/ I | 0.31 | 91.45 |  | Práce |  |  |  | POL1_
|  | 1NP : 227 |  | 227 | [22 empty] | VV | 0
|  | 2NP : 68 |  | 68 | [22 empty] | VV | 0
57 | 953981206R00 | Chemické kotvy, beton, hl.210 mm, M24, malta 2slož | kus | 3 |  | 0 |  | 0 |  | 0 | 21 | 0 | 0.00012 | 0 | 0 | 0 |  | RTS 20/ I | RTS 20/ I | 0.225 | 0.68 |  | Práce |  |  |  | POL1_
Díl: | 96 | Bourání konstrukcí |  |  |  | 0 |  | 0 |  | 0 |  | 0 |  | 0.17 |  | 103.87 |  |  |  |  | 365.65 | [5 empty] | DIL
58 | 961044111R00 | Bourání základů z betonu prostého | m3 | 1.7015 |  | 0 |  | 0 |  | 0 | 21 | 0 | 0 | 0 | 2 | 3.4 |  | RTS 20/ I | RTS 20/ I | 6.44 | 10.96 |  | Práce |  |  |  | POL1_
|  | BTg - 1NP : 0,94*2,52*0,08 |  | 0.1895 | [22 empty] | VV | 0
|  | BTg - 2NP : 0,9*0,9*0,2 |  | 0.162 | [22 empty] | VV | 0
|  | 4,5*1,5*0,2 |  | 1.35 | [22 empty] | VV | 0
59 | 962031124R00 | Bourání příček z cihel pálených děrovan. tl.115 mm | m2 | 91.243 |  | 0 |  | 0 |  | 0 | 21 | 0 | 0.00067 | 0.06 | 0.18 | 16.42 |  | RTS 20/ I | RTS 20/ I | 0.23 | 20.99 |  | Práce |  |  |  | POL1_
|  | (3,24+0,6+1,835+2,68+1,9+4,315+1,68+4,16+4,36+1,95+1,4+1,95)*3,15 |  | 94.7205 | [22 empty] | VV | 0
|  | 0,7*2 |  | 1.4 | [22 empty] | VV | 0
|  | -0,8*2 |  | -1.6 | [22 empty] | VV | 0
|  | -0,8*2 |  | -1.6 | [22 empty] | VV | 0
|  | -0,85*0,89 |  | -0.7565 | [22 empty] | VV | 0
|  | -0,8*2 |  | -1.6 | [22 empty] | VV | 0
|  | -0,7*2 |  | -1.4 | [22 empty] | VV | 0
|  | 1,89*1,1 |  | 2.079 | [22 empty] | VV | 0
60 | 962031125R00 | Bourání příček z cihel pálených děrovan. tl.140 mm | m2 | 18.6165 |  | 0 |  | 0 |  | 0 | 21 | 0 | 0.00067 | 0.01 | 0.204 | 3.8 |  | RTS 20/ I | RTS 20/ I | 0.25 | 4.65 |  | Práce |  |  |  | POL1_
|  | 1NP : (0,615+1,15+0,615)*3,15 |  | 7.497 | [22 empty] | VV | 0
|  | 2NP : (2,2+0,665+0,665)*3,15 |  | 11.1195 | [22 empty] | VV | 0
61 | 962032231R00 | Bourání zdiva z cihel pálených na MVC | m3 | 0.20475 |  | 0 |  | 0 |  | 0 | 21 | 0 | 0.00128 | 0 | 1.8 | 0.37 |  | RTS 20/ I | RTS 20/ I | 1.52 | 0.31 |  | Práce |  |  |  | POL1_
|  | nika pro rozvaděč RM1 : 0,63*1,3*0,25 |  | 0.20475 | [22 empty] | VV | 0
62 | 962032432R00 | Bourání zdiva z dutých cihel nebo tvárnic na MVC | m3 | 0.414 |  | 0 |  | 0 |  | 0 | 21 | 0 | 0.0011 | 0 | 1.175 | 0.49 |  | RTS 20/ I | RTS 20/ I | 1.28 | 0.53 |  | Práce |  |  |  | POL1_
|  | 1,3*0,2*0,3*3 |  | 0.234 | [22 empty] | VV | 0
|  | 0,3*2*0,3 |  | 0.18 | [22 empty] | VV | 0
63 | 962081131R00 | Bourání příček ze skleněných tvárnic tl. 10 cm | m2 | 5.67 |  | 0 |  | 0 |  | 0 | 21 | 0 | 0.00067 | 0 | 0.055 | 0.31 |  | RTS 20/ I | RTS 20/ I | 0.381 | 2.16 |  | Práce |  |  |  | POL1_
|  | (1+0,8)*3,15 |  | 5.67 | [22 empty] | VV | 0
64 | 963012510R00 | Bourání stropů z desek žb., tl. do 14 cm | m3 | 0.812 |  | 0 |  | 0 |  | 0 | 21 | 0 | 0.00741 | 0.01 | 2.1 | 1.71 |  | RTS 20/ I | RTS 20/ I | 7.48 | 6.07 |  | Práce |  |  |  | POL1_
|  | BBP : (1+2,5+2,3)*0,14 |  | 0.812 | [22 empty] | VV | 0
65 | 964073221R00 | Vybourání nosníků ze zdi cihelné dl. 4 m, 20 kg/m | t | 0.18224 |  | 0 |  | 0 |  | 0 | 21 | 0 | 0.03746 | 0.01 | 1.258 | 0.23 |  | RTS 20/ I | RTS 20/ I | 19.8 | 3.61 |  | Práce |  |  |  | POL1_
|  | BOk : 3,4*4*13,4/1000 |  | 0.18224 | [22 empty] | VV | 0
66 | 965042141R00 | Bourání mazanin betonových tl. 10 cm, nad 4 m2 | m3 | 8.0459 |  | 0 |  | 0 |  | 0 | 21 | 0 | 0 | 0 | 2.2 | 17.7 |  | RTS 20/ I | RTS 20/ I | 7.2 | 57.93 |  | Práce |  |  |  | POL1_
|  | 101 : 30,9*0,055 |  | 1.6995 | [22 empty] | VV | 0
|  | 101 : 30,9*0,1 |  | 3.09 | [22 empty] | VV | 0
|  | 101a : 5,01*0,042 |  | 0.21042 | [22 empty] | VV | 0
|  | 101b : 4,08*0,042 |  | 0.17136 | [22 empty] | VV | 0
|  | 101c : 3,2*0,042 |  | 0.1344 | [22 empty] | VV | 0
|  | 101a : 5,01*0,1 |  | 0.501 | [22 empty] | VV | 0
|  | 101b : 4,08*0,1 |  | 0.408 | [22 empty] | VV | 0
|  | 101c : 3,2*0,1 |  | 0.32 | [22 empty] | VV | 0
|  | 107 : 9,75*0,055+9,75*0,1 |  | 1.5112 | [22 empty] | VV | 0
67 | 965043321R00 | Bourání podkladů bet., potěr, tl, 10 cm, pl. 1 m2 | m3 | 0.174 |  | 0 |  | 0 |  | 0 | 21 | 0 | 0 | 0 | 2.2 | 0.38 |  | RTS 20/ I | RTS 20/ I | 14.31 | 2.49 |  | Práce |  |  |  | POL1_
|  | BBP : (1+2,5+2,3)*0,03 |  | 0.174 | [22 empty] | VV | 0
68 | 965048515R00 | Broušení betonových povrchů do tl. 5 mm | m2 | 99.33 |  | 0 |  | 0 |  | 0 | 21 | 0 | 0 | 0 | 0.0126 | 1.25 |  | RTS 20/ I | RTS 20/ I | 0.33 | 32.78 |  | Práce |  |  |  | POL1_
|  | 102 : 5,89 |  | 5.89 | [22 empty] | VV | 0
|  | 103 : 5,9 |  | 5.9 | [22 empty] | VV | 0
|  | 104 : 5,58 |  | 5.58 | [22 empty] | VV | 0
|  | 105 : 1,24 |  | 1.24 | [22 empty] | VV | 0
|  | 106 : 11,14 |  | 11.14 | [22 empty] | VV | 0
|  | 108c : 3,37 |  | 3.37 | [22 empty] | VV | 0
|  | 109 : 8,44 |  | 8.44 | [22 empty] | VV | 0
|  | 111 : 5,02 |  | 5.02 | [22 empty] | VV | 0
|  | 113a : 4,34 |  | 4.34 | [22 empty] | VV | 0
|  | 113b : 3,76 |  | 3.76 | [22 empty] | VV | 0
|  | 220 : 43,93 |  | 43.93 | [22 empty] | VV | 0
|  | 233 : 0,72 |  | 0.72 | [22 empty] | VV | 0
69 | 965048516R00 | Příplatek za každý další 1 mm broušení bet.povrchu | m2 | 695.31 |  | 0 |  | 0 |  | 0 | 21 | 0 | 0 | 0 | 0.00252 | 1.75 |  | RTS 20/ I | RTS 20/ I | 0.06 | 41.72 |  | Práce |  |  |  | POL1_
|  | 99,33*7 |  | 695.31 | [22 empty] | VV | 0
70 | 965049111R00 | Příplatek, bourání mazanin se svař. síťí tl. 10 cm | m3 | 5.294 |  | 0 |  | 0 |  | 0 | 21 | 0 | 0 | 0 | 0 | 0 |  | RTS 20/ I | RTS 20/ I | 4.83 | 25.57 |  | Práce |  |  |  | POL1_
|  | 101 : 30,9*0,1 |  | 3.09 | [22 empty] | VV | 0
|  | 101a : 5,01*0,1 |  | 0.501 | [22 empty] | VV | 0
|  | 101b : 4,08*0,1 |  | 0.408 | [22 empty] | VV | 0
|  | 101c : 3,2*0,1 |  | 0.32 | [22 empty] | VV | 0
|  | 107 : 9,75*0,1 |  | 0.975 | [22 empty] | VV | 0
71 | 965081713R00 | Bourání dlažeb keramických tl.10 mm, nad 1 m2 | m2 | 139.15 |  | 0 |  | 0 |  | 0 | 21 | 0 | 0 | 0 | 0.02 | 2.78 |  | RTS 20/ I | RTS 20/ I | 0.15 | 20.87 |  | Práce |  |  |  | POL1_
|  | 101 : 30,9 |  | 30.9 | [22 empty] | VV | 0
|  | 101a : 5,01 |  | 5.01 | [22 empty] | VV | 0
|  | 101b : 4,08 |  | 4.08 | [22 empty] | VV | 0
|  | 101c : 3,2 |  | 3.2 | [22 empty] | VV | 0
|  | 102 : 5,89 |  | 5.89 | [22 empty] | VV | 0
|  | 103 : 5,9 |  | 5.9 | [22 empty] | VV | 0
|  | 104 : 5,58 |  | 5.58 | [22 empty] | VV | 0
|  | 105 : 1,24 |  | 1.24 | [22 empty] | VV | 0
|  | 106 : 11,14 |  | 11.14 | [22 empty] | VV | 0
|  | 109 : 8,44 |  | 8.44 | [22 empty] | VV | 0
|  | 111 : 5,02 |  | 5.02 | [22 empty] | VV | 0
|  | 113a : 4,34 |  | 4.34 | [22 empty] | VV | 0
|  | 113b : 3,76 |  | 3.76 | [22 empty] | VV | 0
|  | 220 : 43,93 |  | 43.93 | [22 empty] | VV | 0
|  | 233 : 0,72 |  | 0.72 | [22 empty] | VV | 0
72 | 965081702R00 | Bourání soklíků z dlažeb keramických | m | 70.77 |  | 0 |  | 0 |  | 0 | 21 | 0 | 0 | 0 | 0.0004 | 0.03 |  | RTS 20/ I | RTS 20/ I | 0.07 | 4.95 |  | Práce |  |  |  | POL1_
|  | 101a : (2,9+1,75)*2 |  | 9.3 | [22 empty] | VV | 0
|  | 103 : (4,315+1,375)*2 |  | 11.38 | [22 empty] | VV | 0
|  | 104 : (3,32+1,68)*2 |  | 10 | [22 empty] | VV | 0
|  | 106 : (2,685+4,315)*2 |  | 14 | [22 empty] | VV | 0
|  | 109 : (2,68+4,245)*2 |  | 13.85 | [22 empty] | VV | 0
|  | 110 : (2,88+3,24)*2 |  | 12.24 | [22 empty] | VV | 0
73 | 965082933R00 | Odstranění násypu tl. do 20 cm, plocha nad 2 m2 | m3 | 9.7318 |  | 0 |  | 0 |  | 0 | 21 | 0 | 0 | 0 | 1.4 | 13.62 |  | RTS 20/ I | RTS 20/ I | 1.05 | 10.22 |  | Práce |  |  |  | POL1_
|  | 101 : 30,9*0,2 |  | 6.18 | [22 empty] | VV | 0
|  | 101a : 5,01*0,17 |  | 0.8517 | [22 empty] | VV | 0
|  | 101b : 4,08*0,17 |  | 0.6936 | [22 empty] | VV | 0
|  | 101c : 3,2*0,17 |  | 0.544 | [22 empty] | VV | 0
|  | 107 : 9,75*0,15 |  | 1.4625 | [22 empty] | VV | 0
74 | 968061112R00 | Vyvěšení dřevěných okenních křídel pl. do 1,5 m2 | kus | 14 |  | 0 |  | 0 |  | 0 | 21 | 0 | 0 | 0 | 0 | 0 |  | RTS 20/ I | RTS 20/ I | 0.03 | 0.42 |  | Práce |  |  |  | POL1_
|  | 14 |  | 14 | [22 empty] | VV | 0
75 | 968061125R00 | Vyvěšení dřevěných dveřních křídel pl. do 2 m2 | kus | 26 |  | 0 |  | 0 |  | 0 | 21 | 0 | 0 | 0 | 0 | 0 |  | RTS 20/ I | RTS 20/ I | 0.05 | 1.3 |  | Práce |  |  |  | POL1_
|  | 1NP : 4+3+18 |  | 25 | [22 empty] | VV | 0
|  | 2NP : 1 |  | 1 | [22 empty] | VV | 0
76 | 968062354R00 | Vybourání dřevěných rámů oken dvojitých pl. 1 m2 | m2 | 2.7065 |  | 0 |  | 0 |  | 0 | 21 | 0 | 0.00219 | 0.01 | 0.075 | 0.2 |  | RTS 20/ I | RTS 20/ I | 0.96 | 2.6 |  | Práce |  |  |  | POL1_
|  | BN : 1,3*0,5*3 |  | 1.95 | [22 empty] | VV | 0
|  | 0,85*0,89 |  | 0.7565 | [22 empty] | VV | 0
77 | 968062355R00 | Vybourání dřevěných rámů oken dvojitých pl. 2 m2 | m2 | 5.04 |  | 0 |  | 0 |  | 0 | 21 | 0 | 0.001 | 0.01 | 0.062 | 0.31 |  | RTS 20/ I | RTS 20/ I | 0.612 | 3.08 |  | Práce |  |  |  | POL1_
|  | 0,9*1,4*4 |  | 5.04 | [22 empty] | VV | 0
78 | 968062356R00 | Vybourání dřevěných rámů oken dvojitých pl. 4 m2 | m2 | 7.56 |  | 0 |  | 0 |  | 0 | 21 | 0 | 0.00092 | 0.01 | 0.054 | 0.41 |  | RTS 20/ I | RTS 20/ I | 0.465 | 3.52 |  | Práce |  |  |  | POL1_
|  | 1,8*1,4*3 |  | 7.56 | [22 empty] | VV | 0
79 | 968072455R00 | Vybourání kovových dveřních zárubní pl. do 2 m2 | m2 | 25.807 |  | 0 |  | 0 |  | 0 | 21 | 0 | 0.00117 | 0.03 | 0.076 | 1.96 |  | RTS 20/ I | RTS 20/ I | 0.94 | 24.26 |  | Práce |  |  |  | POL1_
|  | 1NP : 0,8*1,97*14 |  | 22.064 | [22 empty] | VV | 0
|  | 0,7*1,97*1 |  | 1.379 | [22 empty] | VV | 0
|  | 0,6*1,97 |  | 1.182 | [22 empty] | VV | 0
|  | 2NP : 0,6*1,97 |  | 1.182 | [22 empty] | VV | 0
80 | 968072456R00 | Vybourání kovových dveřních zárubní pl. nad 2 m2 | m2 | 12.341 |  | 0 |  | 0 |  | 0 | 21 | 0 | 0.001 | 0.01 | 0.063 | 0.78 |  | RTS 20/ I | RTS 20/ I | 0.718 | 8.86 |  | Práce |  |  |  | POL1_
|  | 1,1*1,97*3 |  | 6.501 | [22 empty] | VV | 0
|  | 1,46*2*2 |  | 5.84 | [22 empty] | VV | 0
81 | 971033431R00 | Vybourání otv. zeď cihel. pl.0,25 m2, tl.15cm, MVC | kus | 11 |  | 0 |  | 0 |  | 0 | 21 | 0 | 0.00034 | 0 | 0.069 | 0.76 |  | RTS 20/ I | RTS 20/ I | 0.213 | 2.34 |  | Práce |  |  |  | POL1_
|  | Včetně pomocného lešení o výšce podlahy do 1900 mm a pro zatížení do 1,5 kPa (150 kg/m2). | [24 empty] | POP
|  | pro VZT pr. 200 mm : 9 |  | 9 | [22 empty] | VV | 0
|  | pro VZT pr. 520x340 mm : 2 |  | 2 | [22 empty] | VV | 0
82 | 971033451R00 | Vybourání otv. zeď cihel. pl.0,25 m2, tl.45cm, MVC | kus | 1 |  | 0 |  | 0 |  | 0 | 21 | 0 | 0.00133 | 0 | 0.207 | 0.21 |  | RTS 20/ I | RTS 20/ I | 1.538 | 1.54 |  | Práce |  |  |  | POL1_
|  | pro VZT 730x340 mm : 1 |  | 1 | [22 empty] | VV | 0
83 | 971033451R00 | Vybourání otv. zeď cihel. pl.0,25 m2, tl.45cm, MVC | kus | 1 |  | 0 |  | 0 |  | 0 | 21 | 0 | 0.00133 | 0 | 0.207 | 0.21 |  | RTS 20/ I | RTS 20/ I | 1.538 | 1.54 |  | Práce |  |  |  | POL1_
|  | Včetně pomocného lešení o výšce podlahy do 1900 mm a pro zatížení do 1,5 kPa (150 kg/m2). | [24 empty] | POP
|  | pro VZT pr. 140 mm : 1 |  | 1 | [22 empty] | VV | 0
84 | 971033561R00 | Vybourání otv. zeď cihel. pl.1 m2, tl.60 cm, MVC | m3 | 3 |  | 0 |  | 0 |  | 0 | 21 | 0 | 0.00182 | 0.01 | 1.8 | 5.4 |  | RTS 20/ I | RTS 20/ I | 5.8 | 17.4 |  | Práce |  |  |  | POL1_
|  | pro VZT 820x340 mm : 1 |  | 1 | [22 empty] | VV | 0
|  | pro VZT 730x470 mm : 1 |  | 1 | [22 empty] | VV | 0
|  | pro VZT pr. 280 mm : 1 |  | 1 | [22 empty] | VV | 0
85 | 976085311R00 | Vybourání kanal.rámů a poklopů plochy do 0,6 m2 vč. lemování | kus | 2 |  | 0 |  | 0 |  | 0 | 21 | 0 | 0 | 0 | 0.045 | 0.09 |  | RTS 20/ I | RTS 20/ I | 0.26 | 0.52 |  | Práce |  |  |  | POL1_
|  | BŠ : 2 |  | 2 | [22 empty] | VV | 0
86 | 978041116R00 | Odstranění KZS EPS F tl. do 160 mm s omítkou | m2 | 2 |  | 0 |  | 0 |  | 0 | 21 | 0 | 0 | 0 | 0.014 | 0.03 |  | RTS 20/ I | RTS 20/ I | 0.391 | 0.78 |  | Práce |  |  |  | POL1_
|  | průrazy pro VZT : 1+0,5+0,5 |  | 2 | [22 empty] | VV | 0
87 | 978059531R00 | Odsekání vnitřních obkladů stěn nad 2 m2 vč. dočištění povrchu | m2 | 168.5346 |  | 0 |  | 0 |  | 0 | 21 | 0 | 0 | 0 | 0.068 | 11.46 |  | RTS 20/ I | RTS 20/ I | 0.3 | 50.56 |  | Práce |  |  |  | POL1_
|  | 101 : (5,625+0,405+6,095+0,4)*2*2-1,4*2-0,7*2 |  | 45.9 | [22 empty] | VV | 0
|  | 101b : (2,15+2,09)*2*1,5-0,8*1,5 |  | 11.52 | [22 empty] | VV | 0
|  | 101c : (2,15+2,045)*2*1,5-0,8*1,5 |  | 11.385 | [22 empty] | VV | 0
|  | 105 : (0,74+1,68)*2*1,5-0,6*1,5 |  | 6.36 | [22 empty] | VV | 0
|  | 111 : (2,78+1*3)*1,5 |  | 8.67 | [22 empty] | VV | 0
|  | 112a : (0,935+1,34)*2*1,2-0,6*1,2*2 |  | 4.02 | [22 empty] | VV | 0
|  | 112b : (0,8+1,34)*2*1,2-0,6*1,2 |  | 4.416 | [22 empty] | VV | 0
|  | 113a : (2,4+1,835+1)*2*1,2-0,8*1,2 |  | 11.604 | [22 empty] | VV | 0
|  | 113b : (2,05+1,8365)*2*1,2 |  | 9.3276 | [22 empty] | VV | 0
|  | 220 : (5,625+0,43+8,05+0,405)*2*1,8+0,43*4*1,8 |  | 55.332 | [22 empty] | VV | 0
88 | 771249111R00 | Řezání litého teraca | m | 3 |  | 0 |  | 0 |  | 0 | 21 | 0 | 0 | 0 | 0 | 0 |  | RTS 20/ I | RTS 20/ I | 0.373 | 1.12 |  | Práce |  |  |  | POL1_
89 | 96-001.RXX | Bourání litého teraca | m2 | 0.5 |  | 0 |  | 0 |  | 0 | 21 | 0 | 0 | 0 | 0 | 0 |  | Vlastní | Indiv | 0 | 0 |  | Práce |  |  |  | POL1_
90 | 96-002.RXX | Bourání teracové dlažby vč. podkladních vrstev pro kanalizaci hl. cca 1 m vč. výřezu | m3 | 2.4 |  | 0 |  | 0 |  | 0 | 21 | 0 | 0 | 0 | 2 | 4.8 |  | Vlastní | Indiv | 0 | 0 |  | Práce |  |  |  | POL1_
|  | BTP - 100a : 1,2*1*1 |  | 1.2 | [22 empty] | VV | 0
|  | 1*1,2*1 |  | 1.2 | [22 empty] | VV | 0
91 | 96-003.RXX | Bourání sendvičové stěny (obklad heraklit + cihla) tl. 290 mm | m2 | 17.67 |  | 0 |  | 0 |  | 0 | 21 | 0 | 0 | 0 | 0.6 | 10.6 |  | Vlastní | Indiv | 0 | 0 |  | Práce |  |  |  | POL1_
|  | 5,7*3,1 |  | 17.67 | [22 empty] | VV | 0
92 | 96-004.RXX | Bourání sendvičové stěny (obklad heraklit + cihla) tl. 130 mm | m2 | 8.0445 |  | 0 |  | 0 |  | 0 | 21 | 0 | 0 | 0 | 0.3 | 2.41 |  | Vlastní | Indiv | 0 | 0 |  | Práce |  |  |  | POL1_
|  | 2,595*3,1 |  | 8.0445 | [22 empty] | VV | 0
Díl: | 99 | Staveništní přesun hmot |  |  |  | 0 |  | 0 |  | 0 |  | 0 |  | 0 |  | 0 |  |  |  |  | 60.18 | [5 empty] | DIL
93 | 999281105R00 | Přesun hmot pro opravy a údržbu do výšky 6 m | t | 64.1213 |  | 0 |  | 0 |  | 0 | 21 | 0 | 0 | 0 | 0 | 0 |  | RTS 20/ I | RTS 20/ I | 0.9385 | 60.18 |  | Přesun hmot |  |  |  | POL7_
Díl: | 711 | Izolace proti vodě |  |  |  | 0 |  | 0 |  | 0 |  | 0 |  | 1.1 |  | 0.52 |  |  |  |  | 16.72 | [5 empty] | DIL
94 | 711140102R00 | Odstr.izolace proti vlhk.vodor. pásy přitav.,2vrst | m2 | 52.94 |  | 0 |  | 0 |  | 0 | 21 | 0 | 0 | 0 | 0.00974 | 0.52 |  | RTS 20/ I | RTS 20/ I | 0.04 | 2.12 |  | Práce |  |  |  | POL1_
|  | 101 : 30,9 |  | 30.9 | [22 empty] | VV | 0
|  | 101a : 5,01 |  | 5.01 | [22 empty] | VV | 0
|  | 101b : 4,08 |  | 4.08 | [22 empty] | VV | 0
|  | 101c : 3,2 |  | 3.2 | [22 empty] | VV | 0
|  | 107 : 9,75 |  | 9.75 | [22 empty] | VV | 0
95 | 711151111RU1 | Izolace proti vlhk. vodorovná samolepicím pásem včetně pásu SBS modifikovaný se skleněnou nosnou vložkou | m2 | 67.491 |  | 0 |  | 0 |  | 0 | 21 | 0 | 0.00403 | 0.27 | 0 | 0 |  | RTS 20/ I | RTS 20/ I | 0.21 | 14.17 |  | Práce |  |  |  | POL1_
|  | S2b+ (101+102+107) : (37,82+4,09+9,72)*1,15 |  | 59.3745 | [22 empty] | VV | 0
|  | S6+ (219) : 1,5*1,5 |  | 2.25 | [22 empty] | VV | 0
|  | S2b+ : (1,1*1,835+1,68*1,835)*1,15 |  | 5.8665 | [22 empty] | VV | 0
|  | Mezisoučet |  | 67.491 | [22 empty] | VV | 1
96 | 711210020RA0 | Stěrka hydroizolační těsnicí hmotou | m2 | 219.6392 |  | 0 |  | 0 |  | 0 | 21 | 0 | 0.00378 | 0.83 | 0 | 0 |  | RTS 20/ I | Součtová | 0 | 0 |  | Agregovaná položka |  |  |  | POL2_
|  | Nanesení hydroizolační stěrky ve dvou vrstvách. Vlepení těsnicí pásky do spoje podlaha-stěna, přitlačení a uhlazení, přetažení pásky další vrstvou izolační stěrky. | [24 empty] | POP |  | Nanesení hydroizolační stěrky ve dvou vrstvách. Vlepení těsnicí pásky do spoje podlaha-stěna, přitlačení a uhlazení, přetažení pásky další vrstvou izolační stěrky.
|  | S2b+ (101,102) : 37,82+4,09 |  | 41.91 | [22 empty] | VV | 0
|  | S2+ (106+107+111a+111b) : 3,54+9,72+3,07+2,01 |  | 18.34 | [22 empty] | VV | 0
|  | 111a : (1,835+1,68)*2*2-0,7*2 |  | 12.66 | [22 empty] | VV | 0
|  | 111b : (1,835+1,1)*2*2-1,1*2 |  | 9.54 | [22 empty] | VV | 0
|  | 107 : (4,0+2,68+0,33)*2*2-0,8*2 |  | 26.44 | [22 empty] | VV | 0
|  | 106 : (2,66+1,35)*2*2-0,9*2 |  | 14.24 | [22 empty] | VV | 0
|  | 101 : (5,7+8,8+0,2+5,7)*2+0,4*4*2+(2,9+0,2)*2*1,2+2,9*0,2+2,625*1,15*3+0,5*8*2 |  | 69.0763 | [22 empty] | VV | 0
|  | 102 : (1,345+3,03)*2*2-0,9*2 |  | 15.7 | [22 empty] | VV | 0
|  | S2b+ : (1,1*1,835+1,68*1,835)*2*1,15 |  | 11.733 | [22 empty] | VV | 0
97 | 998711101R00 | Přesun hmot pro izolace proti vodě, výšky do 6 m | t | 0.27199 |  | 0 |  | 0 |  | 0 | 21 | 0 | 0 | 0 | 0 | 0 |  | RTS 20/ I | RTS 20/ I | 1.567 | 0.43 |  | Přesun hmot |  |  |  | POL7_
Díl: | 713 | Izolace tepelné |  |  |  | 0 |  | 0 |  | 0 |  | 0 |  | 0.11 |  | 0.11 |  |  |  |  | 14.3 | [5 empty] | DIL
98 | 713111121R00 | Izolace tepelné stropů rovných spodem | m2 | 1.0005 |  | 0 |  | 0 |  | 0 | 21 | 0 | 0.00053 | 0 | 0 | 0 |  | RTS 20/ I | RTS 20/ I | 0.231 | 0.23 |  | Práce |  |  |  | POL1_
|  | 219 : 1,15*0,87 |  | 1.0005 | [22 empty] | VV | 0
99 | 713111221RO6 | Montáž parozábrany, zavěšené podhl., přelep. spojů DEKFOL N AL 170 speciál | m2 | 1.0005 |  | 0 |  | 0 |  | 0 | 21 | 0 | 0.00019 | 0 | 0 | 0 |  | RTS 20/ I | RTS 20/ I | 0.16 | 0.16 |  | Práce |  |  |  | POL1_
|  | včetně dodávky fólie a spojovacích prostředků. | [24 empty] | POP
|  | 219 : 1,15*0,87 |  | 1.0005 | [22 empty] | VV | 0
100 | 713102111R00 | Odstr.tep.izolace podlah,volně, EPS tl.do 100 mm | m2 | 52.94 |  | 0 |  | 0 |  | 0 | 21 | 0 | 0 | 0 | 0.002 | 0.11 |  | RTS 20/ I | RTS 20/ I | 0.04 | 2.12 |  | Práce |  |  |  | POL1_
|  | 101 : 30,9 |  | 30.9 | [22 empty] | VV | 0
|  | 101a : 5,01 |  | 5.01 | [22 empty] | VV | 0
|  | 101b : 4,08 |  | 4.08 | [22 empty] | VV | 0
|  | 101c : 3,2 |  | 3.2 | [22 empty] | VV | 0
|  | 107 : 9,75 |  | 9.75 | [22 empty] | VV | 0
101 | 713121111R00 | Izolace tepelná podlah na sucho, jednovrstvá | m2 | 56.7313 |  | 0 |  | 0 |  | 0 | 21 | 0 | 0 | 0 | 0 | 0 |  | RTS 20/ I | RTS 20/ I | 0.08 | 4.54 |  | Práce |  |  |  | POL1_
|  | S2b+ (101+102+107) : (37,82+4,09+9,72) |  | 51.63 | [22 empty] | VV | 0
|  | S2b+ : (1,1*1,835+1,68*1,835) |  | 5.1013 | [22 empty] | VV | 0
102 | 713131131R00 | Izolace tepelná stěn lepením | m2 | 13.584 |  | 0 |  | 0 |  | 0 | 21 | 0 | 0.003 | 0.04 | 0 | 0 |  | RTS 20/ I | RTS 20/ I | 0.28 | 3.8 |  | Práce |  |  |  | POL1_
|  | 4,245*3,2 |  | 13.584 | [22 empty] | VV | 0
103 | 713191221R00 | Dilatační pásek podél stěn výšky 100 mm vč.dodávky | m | 65 |  | 0 |  | 0 |  | 0 | 21 | 0 | 0 | 0 | 0 | 0 |  | RTS 20/ I | RTS 20/ I | 0.05 | 3.25 |  | Práce |  |  |  | POL1_
|  | 101 : 40 |  | 40 | [22 empty] | VV | 0
|  | 102 : 10 |  | 10 | [22 empty] | VV | 0
|  | 107 : 15 |  | 15 | [22 empty] | VV | 0
104 | 283754900R | Deska polystyrenová XPS 300 tl. 30 mm | m2 | 57.8659 |  | 0 |  | 0 |  | 0 | 21 | 0 | 0.0009 | 0.05 | 0 | 0 | SPCM | RTS 20/ I | RTS 20/ I | 0 | 0 |  | Specifikace |  |  |  | POL3_
|  | S2b+ (101+102+107), tl. 30 mm : (37,82+4,09+9,72)*1,02 |  | 52.6626 | [22 empty] | VV | 0
|  | S2b+, tl. 30 mm : (1,1*1,835+1,68*1,835)*1,02 |  | 5.2033 | [22 empty] | VV | 0
105 | 28375707R | Deska izolační fasádní EPS 70F 1000 x 500 mm | m3 | 1.3856 |  | 0 |  | 0 |  | 0 | 21 | 0 | 0.015 | 0.02 | 0 | 0 | SPCM | RTS 20/ I | RTS 20/ I | 0 | 0 |  | Specifikace |  |  |  | POL3_
|  | tl. 100 mm : 4,245*3,2*0,1*1,02 |  | 1.3856 | [22 empty] | VV | 0
106 | 63151374.AR | Deska z minerální plsti ORSIK tl. 1200x600x100 mm | m2 | 1.0205 |  | 0 |  | 0 |  | 0 | 21 | 0 | 0.003 | 0 | 0 | 0 | SPCM | RTS 20/ I | RTS 20/ I | 0 | 0 |  | Specifikace |  |  |  | POL3_
|  | 219 : 1,15*0,87*1,02 |  | 1.0205 | [22 empty] | VV | 0
107 | 998713101R00 | Přesun hmot pro izolace tepelné, výšky do 6 m | t | 0.1174 |  | 0 |  | 0 |  | 0 | 21 | 0 | 0 | 0 | 0 | 0 |  | RTS 20/ I | RTS 20/ I | 1.74 | 0.2 |  | Přesun hmot |  |  |  | POL7_
Díl: | 714 | Izolace akustické a protiotřesové |  |  |  | 0 |  | 0 |  | 0 |  | 0 |  | 0.02 |  | 0.13 |  |  |  |  | 8.42 | [5 empty] | DIL
108 | 714110801R00 | Demontáž plastového obkladů stěn vč. rohových a ukončujících lišt | m2 | 26.18 |  | 0 |  | 0 |  | 0 | 21 | 0 | 0.00075 | 0.02 | 0.00502 | 0.13 |  | RTS 20/ I | RTS 20/ I | 0.32 | 8.38 |  | Práce |  |  |  | POL1_
|  | POB : (16,2+0,5+2)*1,4 |  | 26.18 | [22 empty] | VV | 0
109 | 998714101R00 | Přesun hmot pro akustická opatření, výšky do 6 m | t | 0.01964 |  | 0 |  | 0 |  | 0 | 21 | 0 | 0 | 0 | 0 | 0 |  | RTS 20/ I | RTS 20/ I | 2.28 | 0.04 |  | Přesun hmot |  |  |  | POL7_
Díl: | 720 | Zdravotechnická instalace |  |  |  | 0 |  | 0 |  | 0 |  | 0 |  | 0 |  | 0 |  |  |  |  | 0 | [5 empty] | DIL
110 | 720-001.RXX | Přeložka kanalizační litinové stoupačky m.č. 113, náhrada za PE potrubí DN 125 vč. dodávky a montáže | m | 3.5 |  | 0 |  | 0 |  | 0 | 21 | 0 | 0 | 0 | 0 | 0 |  | Vlastní | Indiv | 0 | 0 |  | Práce |  |  |  | POL1_
Díl: | 722 | Vnitřní vodovod |  |  |  | 0 |  | 0 |  | 0 |  | 0 |  | 0 |  | 0 |  |  |  |  | 0.5 | [5 empty] | DIL
111 | 722254110R00 | Demontáž hydrantových skříní | soubor | 1 |  | 0 |  | 0 |  | 0 | 21 | 0 | 0 | 0 | 0 | 0 |  | RTS 20/ I | RTS 20/ I | 0.5 | 0.5 |  | Práce |  |  |  | POL1_
|  | BH - 100a : 1 |  | 1 | [22 empty] | VV | 0
Díl: | 725 | Zařizovací předměty |  |  |  | 0 |  | 0 |  | 0 |  | 0 |  | 0 |  | 0 |  |  |  |  | 0 | [5 empty] | DIL
112 | 725-001.RXX | D+M soubor vybavení umyvadel | soub | 3 |  | 0 |  | 0 |  | 0 | 21 | 0 | 0 | 0 | 0 | 0 |  | Vlastní | Indiv | 0 | 0 |  | Práce |  |  |  | POL1_
|  | - 2x nerezový háček | [24 empty] | POP
|  | - 1x zásobník na papírové útěrky | [24 empty] | POP
|  | - 1 x zrcadlo 600/1000 mm | [24 empty] | POP
|  | 1VI : 3 |  | 3 | [22 empty] | VV | 0
113 | 725-002.RXX | D+M soubor vybavení wc | soub | 1 |  | 0 |  | 0 |  | 0 | 21 | 0 | 0 | 0 | 0 | 0 |  | Vlastní | Indiv | 0 | 0 |  | Práce |  |  |  | POL1_
|  | - 2x nerezový háček | [24 empty] | POP
|  | - 1x zásobník na toaletní papír | [24 empty] | POP
|  | 2VI : 1 |  | 1 | [22 empty] | VV | 0
Díl: | 728 | Vzduchotechnika |  |  |  | 0 |  | 0 |  | 0 |  | 0 |  | 0 |  | 0 |  |  |  |  | 4.4 | [5 empty] | DIL
114 | 728415111R00 | Montáž mřížky větrací nebo ventilační do 0,04 m2 | kus | 8 |  | 0 |  | 0 |  | 0 | 21 | 0 | 0 | 0 | 0 | 0 |  | RTS 20/ I | RTS 20/ I | 0.55 | 4.4 |  | Práce |  |  |  | POL1_
|  | 3V : 4*2 |  | 8 | [22 empty] | VV | 0
115 | 28349063R | Mřížka větrací kulatá R 150 mm se síťkou bílá | kus | 8 |  | 0 |  | 0 |  | 0 | 21 | 0 | 4e-05 | 0 | 0 | 0 | SPCM | RTS 20/ I | RTS 20/ I | 0 | 0 |  | Specifikace |  |  |  | POL3_
|  | V : 8 |  | 8 | [22 empty] | VV | 0
116 | 998728101R00 | Přesun hmot pro vzduchotechniku, výšky do 6 m | t | 0.00032 |  | 0 |  | 0 |  | 0 | 21 | 0 | 0 | 0 | 0 | 0 |  | RTS 20/ I | RTS 20/ I | 5.064 | 0 |  | Přesun hmot |  |  |  | POL7_
Díl: | 766 | Konstrukce truhlářské |  |  |  | 0 |  | 0 |  | 0 |  | 0 |  | 0 |  | 1.07 |  |  |  |  | 12.01 | [5 empty] | DIL
117 | 766421811R00 | Demontáž obložení podhledů - umakart | m2 | 32.81 |  | 0 |  | 0 |  | 0 | 21 | 0 | 0 | 0 | 0.02465 | 0.81 |  | RTS 20/ I | RTS 20/ I | 0.3 | 9.84 |  | Práce |  |  |  | POL1_
|  | 100a : 32,81 |  | 32.81 | [22 empty] | VV | 0
118 | 766421822R00 | Demontáž podkladových roštů obložení podhledů | m2 | 32.81 |  | 0 |  | 0 |  | 0 | 21 | 0 | 0 | 0 | 0.008 | 0.26 |  | RTS 20/ I | RTS 20/ I | 0.066 | 2.17 |  | Práce |  |  |  | POL1_
|  | 100a : 32,81 |  | 32.81 | [22 empty] | VV | 0
119 | 766-001.RXX | D+M vnitřních dveří CPL 600/1970 mm bez zárubně | kus | 1 |  | 0 |  | 0 |  | 0 | 21 | 0 | 0 | 0 | 0 | 0 |  | Vlastní | Indiv | 0 | 0 |  | Práce |  |  |  | POL1_
|  | Kompletní provedení a dodávka dle výisu prvků a PD. | [24 empty] | POP
POP
|  | - dveřní křídlo střednětlaký laminát (CPL) | [24 empty] | POP
|  | - plné | [24 empty] | POP
|  | - výplň dutinková dřevotříska | [24 empty] | POP
|  | - kování rozetové klika - klika, nerez | [24 empty] | POP
|  | - zámek vložkový | [24 empty] | POP
|  | - práh | [24 empty] | POP
|  | - dveřní zarážka | [24 empty] | POP
|  | - větrací mřížka nerez 450x100 mm | [24 empty] | POP
|  | - okopový plech nerez v.500 mm | [24 empty] | POP
|  | - samozavírač | [24 empty] | POP
|  | D1 : 1 |  | 1 | [22 empty] | VV | 0
120 | 766-002.RXX | D+M vnitřních dveří CPL 600/1970 mm bez zárubně | kus | 1 |  | 0 |  | 0 |  | 0 | 21 | 0 | 0 | 0 | 0 | 0 |  | Vlastní | Indiv | 0 | 0 |  | Práce |  |  |  | POL1_
|  | Kompletní provedení a dodávka dle výisu prvků a PD. | [24 empty] | POP
POP
|  | - dveřní křídlo střednětlaký laminát (CPL) | [24 empty] | POP
|  | - plné | [24 empty] | POP
|  | - výplň dutinková dřevotříska | [24 empty] | POP
|  | - kování rozetové klika - klika, nerez | [24 empty] | POP
|  | - zámek wc zámek | [24 empty] | POP
|  | - dveřní zarážka | [24 empty] | POP
|  | - větrací mřížka nerez 450x100 mm | [24 empty] | POP
|  | D2 : 1 |  | 1 | [22 empty] | VV | 0
121 | 766-003.RXX | D+M vnitřních dveří CPL 800/1970 mm vč. zárubně | kus | 1 |  | 0 |  | 0 |  | 0 | 21 | 0 | 0 | 0 | 0 | 0 |  | Vlastní | Indiv | 0 | 0 |  | Práce |  |  |  | POL1_
|  | Kompletní provedení a dodávka dle výisu prvků a PD. | [24 empty] | POP
POP
|  | - dveřní křídlo střednětlaký laminát (CPL) | [24 empty] | POP
|  | - plné | [24 empty] | POP
|  | - výplň dutinková dřevotříska | [24 empty] | POP
|  | - samozavírač | [24 empty] | POP
|  | - kování rozetové klika - klika, nerez | [24 empty] | POP
|  | - zámek vložkový | [24 empty] | POP
|  | - práh | [24 empty] | POP
|  | - větrací mřížka nerez 450x100 mm | [24 empty] | POP
|  | - okopový plech nerez v.500 mm | [24 empty] | POP
|  | - samozavírač | [24 empty] | POP
POP
|  | - zárubeň ocelová tl. 100 mm do zdiva barva bílá | [24 empty] | POP
|  | D4 : 1 |  | 1 | [22 empty] | VV | 0
122 | 766-004.RXX | D+M vnitřních dveří CPL 800/1970 mm vč. zárubně | kus | 1 |  | 0 |  | 0 |  | 0 | 21 | 0 | 0 | 0 | 0 | 0 |  | Vlastní | Indiv | 0 | 0 |  | Práce |  |  |  | POL1_
|  | Kompletní provedení a dodávka dle výisu prvků a PD. | [24 empty] | POP
POP
|  | - dveřní křídlo střednětlaký laminát (CPL) | [24 empty] | POP
|  | - plné | [24 empty] | POP
|  | - výplň dutinková dřevotříska | [24 empty] | POP
|  | - kování rozetové klika - klika, nerez | [24 empty] | POP
|  | - zámek vložkový | [24 empty] | POP
|  | - práh | [24 empty] | POP
|  | - dveřní zarážka | [24 empty] | POP
|  | - okopový plech nerez v.500 mm | [24 empty] | POP
|  | - samozavírač | [24 empty] | POP
POP
|  | - zárubeň ocelová tl. 100 mm do zdiva barva bílá | [24 empty] | POP
|  | D5 : 1 |  | 1 | [22 empty] | VV | 0
123 | 766-005.RXX | D+M vnitřních dveří CPL 900/1970 mm vč. zárubně | kus | 4 |  | 0 |  | 0 |  | 0 | 21 | 0 | 0 | 0 | 0 | 0 |  | Vlastní | Indiv | 0 | 0 |  | Práce |  |  |  | POL1_
|  | Kompletní provedení a dodávka dle výisu prvků a PD. | [24 empty] | POP
POP
|  | - dveřní křídlo střednětlaký laminát (CPL) | [24 empty] | POP
|  | - plné | [24 empty] | POP
|  | - výplň dutinková dřevotříska | [24 empty] | POP
|  | - kování rozetové klika - klika, nerez | [24 empty] | POP
|  | - zámek vložkový | [24 empty] | POP
|  | - okopový plech nerez v.500 mm | [24 empty] | POP
POP
POP
|  | - zárubeň ocelová tl. 100 mm do zdiva barva bílá | [24 empty] | POP
|  | D7 : 1 |  | 1 | [22 empty] | VV | 0
|  | D8 : 1 |  | 1 | [22 empty] | VV | 0
|  | D9 : 1 |  | 1 | [22 empty] | VV | 0
|  | D10 : 1 |  | 1 | [22 empty] | VV | 0
124 | 766-006.RXX | D+M vnitřních dveří CPL 1100/1970 mm vč. zárubně | kus | 2 |  | 0 |  | 0 |  | 0 | 21 | 0 | 0 | 0 | 0 | 0 |  | Vlastní | Indiv | 0 | 0 |  | Práce |  |  |  | POL1_
|  | Kompletní provedení a dodávka dle výisu prvků a PD. | [24 empty] | POP
POP
|  | - dveřní křídlo střednětlaký laminát (CPL) | [24 empty] | POP
|  | - barva bílá | [24 empty] | POP
|  | - plné | [24 empty] | POP
|  | - výplň dutinková dřevotříska | [24 empty] | POP
|  | - kování rozetové klika - klika, nerez | [24 empty] | POP
|  | - zámek vložkový | [24 empty] | POP
|  | - práh | [24 empty] | POP
POP
|  | - zárubeň ocelová tl. 100 mm do zdiva barva bílá | [24 empty] | POP
|  | D11 : 1 |  | 1 | [22 empty] | VV | 0
|  | D12 : 1 |  | 1 | [22 empty] | VV | 0
125 | 766-007.RXX | D+M vnitřních dveří CPL 1100/1970 mm vč. zárubně | kus | 1 |  | 0 |  | 0 |  | 0 | 21 | 0 | 0 | 0 | 0 | 0 |  | Vlastní | Indiv | 0 | 0 |  | Práce |  |  |  | POL1_
|  | Kompletní provedení a dodávka dle výisu prvků a PD. | [24 empty] | POP
POP
|  | - dveřní křídlo střednětlaký laminát (CPL) | [24 empty] | POP
|  | - plné | [24 empty] | POP
|  | - výplň dutinková dřevotříska | [24 empty] | POP
|  | - samozavírač | [24 empty] | POP
|  | - kování rozetové klika - klika, nerez | [24 empty] | POP
|  | - zámek vložkový | [24 empty] | POP
|  | - požární odolnost | [24 empty] | POP
POP
|  | - zárubeň ocelová tl. 100 mm do zdiva barva bílá | [24 empty] | POP
|  | D13 : 1 |  | 1 | [22 empty] | VV | 0
126 | 766-008.RXX | D+M vnitřních dveří CPL 1100/1970 mm vč. zárubně | kus | 1 |  | 0 |  | 0 |  | 0 | 21 | 0 | 0 | 0 | 0 | 0 |  | Vlastní | Indiv | 0 | 0 |  | Práce |  |  |  | POL1_
|  | Kompletní provedení a dodávka dle výisu prvků a PD. | [24 empty] | POP
POP
|  | - dveřní křídlo střednětlaký laminát (CPL) | [24 empty] | POP
|  | - plné | [24 empty] | POP
|  | - výplň dutinková dřevotříska | [24 empty] | POP
|  | - kování rozetové klika - klika, nerez | [24 empty] | POP
|  | - zámek vložkový | [24 empty] | POP
|  | - práh | [24 empty] | POP
|  | - mřížka nerez 450x100 mm | [24 empty] | POP
POP
|  | - zárubeň ocelová tl. 100 mm do zdiva barva bílá | [24 empty] | POP
|  | D14 : 1 |  | 1 | [22 empty] | VV | 0
127 | 766-009.RXX | D+M vnitřních dveří dvoukřídlých CPL 1350/1970 mm vč. zárubně | kus | 1 |  | 0 |  | 0 |  | 0 | 21 | 0 | 0 | 0 | 0 | 0 |  | Vlastní | Indiv | 0 | 0 |  | Práce |  |  |  | POL1_
|  | Kompletní provedení a dodávka dle výisu prvků a PD. | [24 empty] | POP
POP
|  | - dveřní křídlo střednětlaký laminát (CPL) | [24 empty] | POP
|  | - bezpečnostní sklo v. mříže | [24 empty] | POP
|  | - masív rám | [24 empty] | POP
|  | - výplň dutinková dřevotříska | [24 empty] | POP
|  | - kování rozetové klika - klika, nerez | [24 empty] | POP
|  | - zámek vložkový | [24 empty] | POP
POP
|  | - zárubeň ocelová tl. 100 mm do SDK barva bílá | [24 empty] | POP
|  | D15a : 1 |  | 1 | [22 empty] | VV | 0
128 | 766-010.RXX | D+M vnitřních dveří CPL 700/2020 mm, posuvné bez zárubně | kus | 1 |  | 0 |  | 0 |  | 0 | 21 | 0 | 0 | 0 | 0 | 0 |  | Vlastní | Indiv | 0 | 0 |  | Práce |  |  |  | POL1_
|  | Kompletní provedení a dodávka dle výisu prvků a PD. | [24 empty] | POP
POP
|  | - dveřní křídlo střednětlaký laminát (CPL) | [24 empty] | POP
|  | - plné | [24 empty] | POP
|  | - výplň dutinková dřevotříska | [24 empty] | POP
|  | - kování nerez mušle | [24 empty] | POP
|  | - zámek vložkový | [24 empty] | POP
POP
|  | - mřížka nerez 450x100 mm | [24 empty] | POP
|  | D16 : 1 |  | 1 | [22 empty] | VV | 0
129 | 766-011.RXX | D+M vnitřních dveří CPL 800/2020 mm, posuvné bez zárubně | kus | 1 |  | 0 |  | 0 |  | 0 | 21 | 0 | 0 | 0 | 0 | 0 |  | Vlastní | Indiv | 0 | 0 |  | Práce |  |  |  | POL1_
|  | Kompletní provedení a dodávka dle výisu prvků a PD. | [24 empty] | POP
POP
|  | - dveřní křídlo střednětlaký laminát (CPL) | [24 empty] | POP
|  | - plné | [24 empty] | POP
|  | - výplň dutinková dřevotříska | [24 empty] | POP
|  | - kování nerez mušle | [24 empty] | POP
|  | - zámek vložkový | [24 empty] | POP
POP
|  | - mřížka nerez 450x100 mm | [24 empty] | POP
|  | D17 : 1 |  | 1 | [22 empty] | VV | 0
130 | 766-012.RXX | D+M vnitřních dveří CPL 1250/2020 mm, posuvné bez zárubně | kus | 1 |  | 0 |  | 0 |  | 0 | 21 | 0 | 0 | 0 | 0 | 0 |  | Vlastní | Indiv | 0 | 0 |  | Práce |  |  |  | POL1_
|  | Kompletní provedení a dodávka dle výisu prvků a PD. | [24 empty] | POP
POP
|  | - dveřní křídlo střednětlaký laminát (CPL) | [24 empty] | POP
|  | - plné | [24 empty] | POP
|  | - výplň dutinková dřevotříska | [24 empty] | POP
|  | - kování nerez mušle | [24 empty] | POP
|  | - zámek vložkový | [24 empty] | POP
POP
|  | - mřížka nerez 450x100 mm | [24 empty] | POP
|  | D18 : 1 |  | 1 | [22 empty] | VV | 0
131 | 766-013.RXX | D+M vnitřních dveří dvoukřídlých CPL 1350/1970 mm vč. zárubně | kus | 1 |  | 0 |  | 0 |  | 0 | 21 | 0 | 0 | 0 | 0 | 0 |  | Vlastní | Indiv | 0 | 0 |  | Práce |  |  |  | POL1_
|  | Kompletní provedení a dodávka dle výisu prvků a PD. | [24 empty] | POP
POP
|  | - dveřní křídlo střednětlaký laminát (CPL) | [24 empty] | POP
|  | - bezpečnostní sklo | [24 empty] | POP
|  | - masív rám | [24 empty] | POP
|  | - výplň dutinková dřevotříska | [24 empty] | POP
|  | - kování rozetové klika - klika, nerez | [24 empty] | POP
|  | - zámek vložkový | [24 empty] | POP
|  | - okopvový plech nerez v.500 mm | [24 empty] | POP
POP
|  | - zárubeň ocelová tl. 100 mm do SDK barva bílá | [24 empty] | POP
|  | D15b : 1 |  | 1 | [22 empty] | VV | 0
132 | 998766201R00 | Přesun hmot pro truhlářské konstr., výšky do 6 m | % |  |  | 0 |  | 0 |  | 0 | 21 | 0 | 0 | 0 | 0 | 0 |  | RTS 20/ I | RTS 20/ I | 0 | 0 |  | Přesun hmot |  |  |  | POL7_
Díl: | 767 | Konstrukce zámečnické |  |  |  | 0 |  | 0 |  | 0 |  | 0 |  | 0.36 |  | 0 |  |  |  |  | 37.12 | [5 empty] | DIL
133 | 767584502R00 | Montáž podhledů kazetových na ocel.konstr.60x60 cm | m2 | 9.437 |  | 0 |  | 0 |  | 0 | 21 | 0 | 6e-05 | 0 | 0 | 0 |  | RTS 20/ I | RTS 20/ I | 0.87 | 8.21 |  | Práce |  |  |  | POL1_
|  | NRP : 8,8*1+0,91*0,7 |  | 9.437 | [22 empty] | VV | 0
134 | 767-001.RXX | Podhled rastrový NRP | m2 | 30.75 |  | 0 |  | 0 |  | 0 | 21 | 0 | 0.00525 | 0.16 | 0 | 0 |  | Vlastní | RTS 20/ I | 0.94 | 28.91 |  | Práce |  |  |  | POL1_
|  | Dodávka a montáž kazet. | [24 empty] | POP
|  | 100a : 30,75 |  | 30.75 | [22 empty] | VV | 0
135 | 767-002.RXX | D+M nerezové hrany rohů stěn 35x35 mm na chemické lepidlo | m | 94 |  | 0 |  | 0 |  | 0 | 21 | 0 | 0 | 0 | 0 | 0 |  | Vlastní | Indiv | 0 | 0 |  | Práce |  |  |  | POL1_
|  | 4V : 2*35 |  | 70 | [22 empty] | VV | 0
|  | 5V : 1,5*16 |  | 24 | [22 empty] | VV | 0
136 | 767-003.RXX | D+M L 100/10 mmm dl. 0,9 m | kus | 1 |  | 0 |  | 0 |  | 0 | 21 | 0 | 0 | 0 | 0 | 0 |  | Vlastní | Indiv | 0 | 0 |  | Práce |  |  |  | POL1_
|  | KP : 1 |  | 1 | [22 empty] | VV | 0
137 | 767990010RAE | Atypické ocelové konstrukce 100 - 250 kg/kus | kg | 145.2 |  | 0 |  | 0 |  | 0 | 21 | 0 | 0.00105 | 0.15 | 0 | 0 |  | RTS 20/ I | Součtová | 0 | 0 |  | Agregovaná položka |  |  |  | POL2_
|  | 219 - plech tl.15 mm : 1,1*1,1*120 |  | 145.2 | [22 empty] | VV | 0
138 | 595960014R | Dodávka rastrovaný podhled z minerálních desek 600x600 mm | m2 | 10.3807 |  | 0 |  | 0 |  | 0 | 21 | 0 | 0.0046 | 0.05 | 0 | 0 | SPCM | RTS 20/ I | RTS 20/ I | 0 | 0 |  | Specifikace |  |  |  | POL3_
|  | 9,437*1,1 |  | 10.3807 | [22 empty] | VV | 0
139 | 998767201R00 | Přesun hmot pro zámečnické konstr., výšky do 6 m | % |  |  | 0 |  | 0 |  | 0 | 21 | 0 | 0 | 0 | 0 | 0 |  | RTS 20/ I | RTS 20/ I | 0 | 0 |  | Přesun hmot |  |  |  | POL7_
Díl: | 771 | Podlahy z dlaždic a obklady |  |  |  | 0 |  | 0 |  | 0 |  | 0 |  | 2.72 |  | 0 |  |  |  |  | 146.69 | [5 empty] | DIL
140 | 771475014R00 | Obklad soklíků keram.rovných, tmel,výška 10 cm | m | 33.84 |  | 0 |  | 0 |  | 0 | 21 | 0 | 0.00032 | 0.01 | 0 | 0 |  | RTS 20/ I | RTS 20/ I | 0.24 | 8.12 |  | Práce |  |  |  | POL1_
|  | 109 : (4,245+2,68)*2 |  | 13.85 | [22 empty] | VV | 0
|  | 105 : (3,01+1,98)*2 |  | 9.98 | [22 empty] | VV | 0
|  | 104 : (1,995+3,01)*2 |  | 10.01 | [22 empty] | VV | 0
141 | 771479001R00 | Řezání dlaždic keramických pro soklíky | m | 33.84 |  | 0 |  | 0 |  | 0 | 21 | 0 | 0 | 0 | 0 | 0 |  | RTS 20/ I | RTS 20/ I | 0.15 | 5.08 |  | Práce |  |  |  | POL1_
142 | 771575109R00 | Montáž podlah keram.,hladké, tmel | m2 | 126.49 |  | 0 |  | 0 |  | 0 | 21 | 0 | 0.00504 | 0.64 | 0 | 0 |  | RTS 20/ I | RTS 20/ I | 0.98 | 123.96 |  | Práce |  |  |  | POL1_
|  | 101 : 37,82 |  | 37.82 | [22 empty] | VV | 0
|  | 102 : 4,09 |  | 4.09 | [22 empty] | VV | 0
|  | 104 : 6 |  | 6 | [22 empty] | VV | 0
|  | 105 : 5,96 |  | 5.96 | [22 empty] | VV | 0
|  | 106 : 3,54 |  | 3.54 | [22 empty] | VV | 0
|  | 107 : 9,72 |  | 9.72 | [22 empty] | VV | 0
|  | 109 : 10,35 |  | 10.35 | [22 empty] | VV | 0
|  | 111a : 3,07 |  | 3.07 | [22 empty] | VV | 0
|  | 111b : 2,01 |  | 2.01 | [22 empty] | VV | 0
|  | S5+ (220) : 43,93 |  | 43.93 | [22 empty] | VV | 0
143 | 771577133RS2 | Lišta nerezová přechodová | m | 7.45 |  | 0 |  | 0 |  | 0 | 21 | 0 | 0.00048 | 0 | 0 | 0 |  | RTS 20/ I | RTS 20/ I | 0.15 | 1.12 |  | Práce |  |  |  | POL1_
|  | 0,9*4+1,1+0,7+0,8+1,25 |  | 7.45 | [22 empty] | VV | 0
144 | 781491001R00 | Montáž lišt k obkladům | m | 33.84 |  | 0 |  | 0 |  | 0 | 21 | 0 | 0 | 0 | 0 | 0 |  | RTS 20/ I | RTS 20/ I | 0.12 | 4.06 |  | Práce |  |  |  | POL1_
145 | 283424153R | Profil ukončovací obkladový plastový | kus | 37.224 |  | 0 |  | 0 |  | 0 | 21 | 0 | 0.00015 | 0.01 | 0 | 0 | SPCM | RTS 20/ I | RTS 20/ I | 0 | 0 |  | Specifikace |  |  |  | POL3_
|  | 33,84*1,1 |  | 37.224 | [22 empty] | VV | 0
146 | 597623141R | Dlaždice | m2 | 5.6896 |  | 0 |  | 0 |  | 0 | 21 | 0 | 0.018 | 0.1 | 0 | 0 | SPCM | RTS 20/ I | RTS 20/ I | 0 | 0 |  | Specifikace |  |  |  | POL3_
|  | 111a : 3,07*1,12 |  | 3.4384 | [22 empty] | VV | 0
|  | 111b : 2,01*1,12 |  | 2.2512 | [22 empty] | VV | 0
147 | 597702046R | Dlaždice protiskluzová R12 | m2 | 107.0272 |  | 0 |  | 0 |  | 0 | 21 | 0 | 0.0142 | 1.52 | 0 | 0 | SPCM | RTS 20/ I | RTS 20/ I | 0 | 0 |  | Specifikace |  |  |  | POL3_
|  | 101 : 37,82*1,12 |  | 42.3584 | [22 empty] | VV | 0
|  | 102 : 4,09*1,12 |  | 4.5808 | [22 empty] | VV | 0
|  | 107 : 9,72*1,12 |  | 10.8864 | [22 empty] | VV | 0
|  | 220 : 43,93*1,12 |  | 49.2016 | [22 empty] | VV | 0
148 | 597702046Ra | Dlaždice protiskluzová R11 | m2 | 16.4875 |  | 0 |  | 0 |  | 0 | 21 | 0 | 0.0142 | 0.23 | 0 | 0 |  | Vlastní | RTS 20/ I | 0 | 0 |  | Specifikace |  |  |  | POL3_
|  | 106 : 3,54*1,12 |  | 3.9648 | [22 empty] | VV | 0
|  | 109 : 10,35*1,12+13,85*0,06*1,12 |  | 12.5227 | [22 empty] | VV | 0
149 | 597702046Rb | Dlaždice protiskluzová R10 | m2 | 14.7385 |  | 0 |  | 0 |  | 0 | 21 | 0 | 0.0142 | 0.21 | 0 | 0 |  | Vlastní | RTS 20/ I | 0 | 0 |  | Specifikace |  |  |  | POL3_
|  | 104 : 6*1,12+10,01*0,06*1,12 |  | 7.3927 | [22 empty] | VV | 0
|  | 105 : 5,96*1,12+9,98*0,06*1,12 |  | 7.3459 | [22 empty] | VV | 0
150 | 998771101R00 | Přesun hmot pro podlahy z dlaždic, výšky do 6 m | t | 2.7231 |  | 0 |  | 0 |  | 0 | 21 | 0 | 0 | 0 | 0 | 0 |  | RTS 20/ I | RTS 20/ I | 1.598 | 4.35 |  | Přesun hmot |  |  |  | POL7_
Díl: | 773 | Podlahy teracové |  |  |  | 0 |  | 0 |  | 0 |  | 0 |  | 1.88 |  | 0 |  |  |  |  | 18.45 | [5 empty] | DIL
151 | 773991001R00 | Broušení teracových podlah dvojnásobné | m2 | 30.75 |  | 0 |  | 0 |  | 0 | 21 | 0 | 0 | 0 | 0 | 0 |  | RTS 20/ I | RTS 20/ I | 0.6 | 18.45 |  | Práce |  |  |  | POL1_
|  | 100a, 100c : 30,75 |  | 30.75 | [22 empty] | VV | 0
152 | 773540010RA0 | Podlaha z teraca z barevné drtě prostá, tl. 20 mm | m2 | 30.75 |  | 0 |  | 0 |  | 0 | 21 | 0 | 0.06129 | 1.88 | 0 | 0 |  | RTS 20/ I | Součtová | 0 | 0 |  | Agregovaná položka |  |  |  | POL2_
|  | 100a, 100c : 30,75 |  | 30.75 | [22 empty] | VV | 0
Díl: | 776 | Podlahy povlakové |  |  |  | 0 |  | 0 |  | 0 |  | 0 |  | 0.19 |  | 0.1 |  |  |  |  | 12.37 | [5 empty] | DIL
153 | 776401800R00 | Demontáž soklíků nebo lišt, pryžových nebo z PVC | m | 44.93 |  | 0 |  | 0 |  | 0 | 21 | 0 | 0 | 0 | 8e-05 | 0 |  | RTS 20/ I | RTS 20/ I | 0.04 | 1.8 |  | Práce |  |  |  | POL1_
|  | 100a - v. 400 mm : (13,34+9,125)*2 |  | 44.93 | [22 empty] | VV | 0
154 | 776511810R00 | Odstranění PVC a koberců lepených bez podložky vč. očištění povrchu | m2 | 96.08 |  | 0 |  | 0 |  | 0 | 21 | 0 | 0 | 0 | 0.001 | 0.1 |  | RTS 20/ I | RTS 20/ I | 0.11 | 10.57 |  | Práce |  |  |  | POL1_
|  | 101 : 30,9 |  | 30.9 | [22 empty] | VV | 0
|  | 106 : 11,14 |  | 11.14 | [22 empty] | VV | 0
|  | 108a : 4,02 |  | 4.02 | [22 empty] | VV | 0
|  | 108b : 3,24 |  | 3.24 | [22 empty] | VV | 0
|  | 110 : 9,33 |  | 9.33 | [22 empty] | VV | 0
|  | 114 : 15,28 |  | 15.28 | [22 empty] | VV | 0
|  | 219 : 22,17 |  | 22.17 | [22 empty] | VV | 0
155 | 776520010RAB | Podlaha povlaková z vinylu, soklík podlahovina tl. 2,0 mm | m2 | 24.21 |  | 0 |  | 0 |  | 0 | 21 | 0 | 0.00361 | 0.09 | 0 | 0 |  | RTS 20/ I | Součtová | 0 | 0 |  | Agregovaná položka |  |  |  | POL2_
|  | bez vyrovnání podkladu | [24 empty] | POP
|  | S3a+ (103) : 7,7 |  | 7.7 | [22 empty] | VV | 0
|  | S3+ (108+110) : 9,03+7,48 |  | 16.51 | [22 empty] | VV | 0
156 | 776570020RAB | Podlaha povlaková textilní lepená, sokl (plastová kobercová lišta) koberec zátěžový | m2 | 39.05 |  | 0 |  | 0 |  | 0 | 21 | 0 | 0.00246 | 0.1 | 0 | 0 |  | RTS 20/ I | Součtová | 0 | 0 |  | Agregovaná položka |  |  |  | POL2_
|  | 114 : 15,13 |  | 15.13 | [22 empty] | VV | 0
|  | 219 : 23,92 |  | 23.92 | [22 empty] | VV | 0
Díl: | 781 | Obklady keramické |  |  |  | 0 |  | 0 |  | 0 |  | 0 |  | 4.82 |  | 0 |  |  |  |  | 253.52 | [5 empty] | DIL
157 | 781475116R00 | Obklad vnitřní stěn keramický, do tmele, vč. dvousložkové spárovací hmoty vytvoření fabiónu r.10 mm u podlahy | m2 | 254.3253 |  | 0 |  | 0 |  | 0 | 21 | 0 | 0.00524 | 1.33 | 0 | 0 |  | RTS 20/ I | RTS 20/ I | 0.96 | 244.15 |  | Práce |  |  |  | POL1_
|  | vč. D+M plastových rohových a ukončujících lišt | [24 empty] | POP
|  | 220 : (5,625+0,45+7,985+0,45)*2*2+0,45*4*2 |  | 61.64 | [22 empty] | VV | 0
|  | 111a : (1,835+1,68)*2*2-0,7*2 |  | 12.66 | [22 empty] | VV | 0
|  | 111b : (1,835+1,1)*2*2-1,1*2 |  | 9.54 | [22 empty] | VV | 0
|  | 107 : (4,0+2,68+0,33)*2*2-0,8*2 |  | 26.44 | [22 empty] | VV | 0
|  | 106 : (2,66+1,35)*2*2-0,9*2 |  | 14.24 | [22 empty] | VV | 0
|  | 103 : (0,65+2,625+0,65)*0,6 |  | 2.355 | [22 empty] | VV | 0
|  | 101 : (5,7+8,8+0,2+5,7)*2+0,4*4*2+(2,9+0,2)*2*1,2+2,9*0,2+2,625*1,15*3+0,5*8*2 |  | 69.0763 | [22 empty] | VV | 0
|  | 102 : (1,345+3,03)*2*2-0,9*2 |  | 15.7 | [22 empty] | VV | 0
|  | 100a+c : (13,3+9,1+1,67)*2*1,2-1,35*1,2-0,6*1,2-0,8*1,2*4-0,9*2*3-1,25*2-1,35*1,98*2+0,75*1,2*2+(0,31+1,49+0,31)*1,20 |  | 42.674 | [22 empty] | VV | 0
158 | 781497131RS1 | Lišta nerezová ukončovacích k obkladům na chemické lepidlo | m | 14 |  | 0 |  | 0 |  | 0 | 21 | 0 | 0.00042 | 0.01 | 0 | 0 |  | RTS 20/ I | RTS 20/ I | 0.12 | 1.68 |  | Práce |  |  |  | POL1_
|  | OHP : 14 |  | 14 | [22 empty] | VV | 0
159 | 597813633R | Obkládačka | m2 | 284.8443 |  | 0 |  | 0 |  | 0 | 21 | 0 | 0.0122 | 3.48 | 0 | 0 | SPCM | RTS 20/ I | RTS 20/ I | 0 | 0 |  | Specifikace |  |  |  | POL3_
|  | 254,32525*1,12 |  | 284.8443 | [22 empty] | VV | 0
160 | 998781101R00 | Přesun hmot pro obklady keramické, výšky do 6 m | t | 4.8136 |  | 0 |  | 0 |  | 0 | 21 | 0 | 0 | 0 | 0 | 0 |  | RTS 20/ I | RTS 20/ I | 1.598 | 7.69 |  | Přesun hmot |  |  |  | POL7_
Díl: | 783 | Nátěry |  |  |  | 0 |  | 0 |  | 0 |  | 0 |  | 0 |  | 0 |  |  |  |  | 3.71 | [5 empty] | DIL
161 | 783881260R00 | Nátěr uzavírací betonových podlah Z+2, silikon akrylátový lak vč. vytažení na stěny v. 100 mm | m2 | 11.58 |  | 0 |  | 0 |  | 0 | 21 | 0 | 0.0004 | 0 | 0 | 0 |  | RTS 20/ I | RTS 20/ I | 0.32 | 3.71 |  | Práce |  |  |  | POL1_
|  | 113 : 8,61*1,2 |  | 10.332 | [22 empty] | VV | 0
|  | VPO : 1,3*0,2*4*1,2 |  | 1.248 | [22 empty] | VV | 0
162 | 783950010RAA | Oprava nátěrů kovových konstrukcí syntet. lakem zbroušení, odrezivění, 1x krycí + 1x email | m2 | 3 |  | 0 |  | 0 |  | 0 | 21 | 0 | 0.00027 | 0 | 0 | 0 |  | RTS 20/ I | Součtová | 0 | 0 |  | Agregovaná položka |  |  |  | POL2_
|  | SZ : 1,5*2 |  | 3 | [22 empty] | VV | 0
Díl: | 784 | Malby |  |  |  | 0 |  | 0 |  | 0 |  | 0 |  | 0.33 |  | 0 |  |  |  |  | 178.47 | [5 empty] | DIL
163 | 784402801R00 | Odstranění malby oškrábáním v místnosti H do 3,8 m | m2 | 849.825 |  | 0 |  | 0 |  | 0 | 21 | 0 | 0 | 0 | 0 | 0 |  | RTS 20/ I | RTS 20/ I | 0.07 | 59.49 |  | Práce |  |  |  | POL1_
|  | 220 : (5,625+0,45+7,985+0,45)*2*1,3+0,45*4*1,3+43,93 |  | 83.996 | [22 empty] | VV | 0
|  | 219 : (5,86+4,805)*2*3,1+0,375*4*3,1+23,92-0,6*2*2-0,8*2*4-1,36*2 |  | 83.173 | [22 empty] | VV | 0
|  | 114 : 3,6*3,1 |  | 11.16 | [22 empty] | VV | 0
|  | 113 : (4,55+1,835)*2*1,9+8,61 |  | 32.873 | [22 empty] | VV | 0
|  | 111a : (1,835+1,68)*2*1,1+3,07 |  | 10.803 | [22 empty] | VV | 0
|  | 111b : (1,835+1,1)*2*1,1+2,01 |  | 8.467 | [22 empty] | VV | 0
|  | 112a : (0,935+1,34)*2*1,9+1,25 |  | 9.895 | [22 empty] | VV | 0
|  | 112b : (0,8+1,34)*2*1,9+1,07 |  | 9.202 | [22 empty] | VV | 0
|  | 110 : (3,24+2,31+2,31)*3,1-0,8*2-0,7*2+7,48 |  | 28.846 | [22 empty] | VV | 0
|  | 109 : (2,37+4,245+1,68+0,9+0,3)*3,1+10,35 |  | 39.7845 | [22 empty] | VV | 0
|  | 107 : (4,02+2,68+0,33)*2*3,1+0,8*2+9,72 |  | 54.906 | [22 empty] | VV | 0
|  | 108 : (3,685+2,68+3,195)*3,1-0,8*2+9,03 |  | 37.066 | [22 empty] | VV | 0
|  | 115 : 3,67*3,1 |  | 11.377 | [22 empty] | VV | 0
|  | 106 : (1,35+0,13+0,9)*3,1+3,54 |  | 10.918 | [22 empty] | VV | 0
|  | 105 : (3,01+1,98)*3,1+5,96 |  | 21.429 | [22 empty] | VV | 0
|  | 104 : 1,995*3,1+6 |  | 12.1845 | [22 empty] | VV | 0
|  | 103 : (2,625+0,41+0,41)*3,1+7,7 |  | 18.3795 | [22 empty] | VV | 0
|  | 101 : (8,8+8,8+6,2+0,2+0,2)*1,1+37,82 |  | 64.44 | [22 empty] | VV | 0
|  | 102 : (3,03+3,03+1,345)*3,1+4,09 |  | 27.0455 | [22 empty] | VV | 0
|  | 100a+c : (13,3+9,1)*2*3,1 |  | 138.88 | [22 empty] | VV | 0
|  | 100b : 35+100 |  | 135 | [22 empty] | VV | 0
164 | 784191101R00 | Penetrace podkladu univerzální Primalex 1x | m2 | 758.867 |  | 0 |  | 0 |  | 0 | 21 | 0 | 7e-05 | 0.05 | 0 | 0 |  | RTS 20/ I | RTS 20/ I | 0.03248 | 24.65 |  | Práce |  |  |  | POL1_
165 | 784195212R00 | Malba Primalex Plus, bílá, bez penetrace, 2 x | m2 | 758.867 |  | 0 |  | 0 |  | 0 | 21 | 0 | 0.00015 | 0.11 | 0 | 0 |  | RTS 20/ I | RTS 20/ I | 0.1 | 75.89 |  | Práce |  |  |  | POL1_
|  | 220 : (5,625+0,45+7,985+0,45)*2*1,1+0,45*4*1,1+43,93 |  | 77.832 | [22 empty] | VV | 0
|  | 219 : (5,86+4,805)*2*3,1+0,375*4*3,1+23,92-0,6*2*2-0,8*2*4-1,36*2 |  | 83.173 | [22 empty] | VV | 0
|  | 114 : 3,6*3,1 |  | 11.16 | [22 empty] | VV | 0
|  | 113 : (4,55+1,835)*2*1,6+8,61 |  | 29.042 | [22 empty] | VV | 0
|  | 111a : (1,835+1,68)*2*1,1+3,07 |  | 10.803 | [22 empty] | VV | 0
|  | 111b : (1,835+1,1)*2*1,1+2,01 |  | 8.467 | [22 empty] | VV | 0
|  | 112a : (0,935+1,34)*2*1,9+1,25 |  | 9.895 | [22 empty] | VV | 0
|  | 112b : (0,8+1,34)*2*1,9+1,07 |  | 9.202 | [22 empty] | VV | 0
|  | 110 : (3,24+2,31)*2*1,6+7,48 |  | 25.24 | [22 empty] | VV | 0
|  | 109 : (4,245+2,68)*2*1,6+10,35 |  | 32.51 | [22 empty] | VV | 0
|  | 107 : (4,02+2,68+0,33)*2*1,1+9,72 |  | 25.186 | [22 empty] | VV | 0
|  | 108 : (3,685+2,68)*2*3,1-0,8*2+9,03 |  | 46.893 | [22 empty] | VV | 0
|  | 115 : 3,67*3,1 |  | 11.377 | [22 empty] | VV | 0
|  | 106 : (2,66+1,5)*2*3,1+3,54 |  | 29.332 | [22 empty] | VV | 0
|  | 105 : (3,01+1,995)*2*1,6+5,96 |  | 21.976 | [22 empty] | VV | 0
|  | 104 : (1,995+3,01)*2*1,6+6 |  | 22.016 | [22 empty] | VV | 0
|  | 103 : (2,625+2,94)*2*1,6+7,7 |  | 25.508 | [22 empty] | VV | 0
|  | 101 : (8,8+6,2+0,2)*2*1,1+37,82 |  | 71.26 | [22 empty] | VV | 0
|  | 102 : (1,345+3,03)*2*1,1+4,09 |  | 13.715 | [22 empty] | VV | 0
|  | 100b : 45+100 |  | 145 | [22 empty] | VV | 0
|  | 100a+c : (13,3+9,1)*2*1,1 |  | 49.28 | [22 empty] | VV | 0
166 | 784442002RT2 | Nátěr otěruvzdorný 1barevná, 2x nátěr, 1x penetrace | m2 | 103.26 |  | 0 |  | 0 |  | 0 | 21 | 0 | 0.00064 | 0.07 | 0 | 0 |  | RTS 20/ I | RTS 20/ I | 0.14 | 14.46 |  | Práce |  |  |  | POL1_
|  | 113 : (4,55+1,835)*2*1,5 |  | 19.155 | [22 empty] | VV | 0
|  | 110 : (3,24+2,31)*2*1,5 |  | 16.65 | [22 empty] | VV | 0
|  | 109 : (4,245+2,68)*2*1,5 |  | 20.775 | [22 empty] | VV | 0
|  | 105 : (3,01+1,98)*2*1,5 |  | 14.97 | [22 empty] | VV | 0
|  | 104 : (1,995+3,01)*2*1,5 |  | 15.015 | [22 empty] | VV | 0
|  | 103 : (2,625+2,94)*2*1,5 |  | 16.695 | [22 empty] | VV | 0
167 | 784011222RT2 | Zakrytí podlah včetně papírové lepenky | m2 | 295 |  | 0 |  | 0 |  | 0 | 21 | 0 | 0.00035 | 0.1 | 0 | 0 |  | RTS 20/ I | RTS 20/ I | 0.0135 | 3.98 |  | Práce |  |  |  | POL1_
Díl: | 787 | Zasklívání |  |  |  | 0 |  | 0 |  | 0 |  | 0 |  | 0 |  | 0 |  |  |  |  | 0.09 | [5 empty] | DIL
168 | 787100801R00 | Vysklívání stěn - sklo ploché do 1 m2 | m2 | 0.45 |  | 0 |  | 0 |  | 0 | 21 | 0 | 0 | 0 | 0.01 | 0 |  | RTS 20/ I | RTS 20/ I | 0.21 | 0.09 |  | Práce |  |  |  | POL1_
|  | PVzt - prostup pro VZT : 0,9*0,5 |  | 0.45 | [22 empty] | VV | 0
Díl: | M21 | Elektromontáže |  |  |  | 0 |  | 0 |  | 0 |  | 0 |  | 0 |  | 0.3 |  |  |  |  | 0 | [5 empty] | DIL
169 | M21-001.RXX | Demontáž stávajících rozvaděčů RS1 (630x760 mm) | kus | 1 |  | 0 |  | 0 |  | 0 | 21 | 0 | 0 | 0 | 0.1 | 0.1 |  | Vlastní | Indiv | 0 | 0 |  | Práce |  |  |  | POL1_
170 | M21-002.RXX | Demontáž stávajících rozvaděčů RS1 (630x1300 mm) | kus | 1 |  | 0 |  | 0 |  | 0 | 21 | 0 | 0 | 0 | 0.2 | 0.2 |  | Vlastní | Indiv | 0 | 0 |  | Práce |  |  |  | POL1_
Díl: | D96 | Přesuny suti a vybouraných hmot |  |  |  | 0 |  | 0 |  | 0 |  | 0 |  | 0 |  | 0 |  |  |  |  | 486.07 | [5 empty] | DIL
171 | 979990107R00 | Poplatek za skládku suti - směs betonu,cihel,dřeva, aj.... | t | 88.0373 |  | 0 |  | 0 |  | 0 | 21 | 0 | 0 | 0 | 0 | 0 |  | RTS 20/ I | RTS 20/ I | 0 | 0 |  | Práce |  |  |  | POL1_
|  | 99,61726-11,58 |  | 88.0373 | [22 empty] | VV | 0
172 | 979990201R00 | Poplatek za skládku suti - škvára | t | 11.58 |  | 0 |  | 0 |  | 0 | 21 | 0 | 0 | 0 | 0 | 0 |  | RTS 20/ I | RTS 20/ I | 0 | 0 |  | Práce |  |  |  | POL1_
173 | 979011211R00 | Svislá doprava suti a vybour. hmot za 2.NP nošením | t | 106.1068 |  | 0 |  | 0 |  | 0 | 21 | 0 | 0 | 0 | 0 | 0 |  | RTS 20/ I | RTS 20/ I | 2.009 | 213.17 |  | Přesun suti |  |  |  | POL8_
174 | 979086213R00 | Nakládání vybouraných hmot na dopravní prostředek | t | 106.1068 |  | 0 |  | 0 |  | 0 | 21 | 0 | 0 | 0 | 0 | 0 |  | RTS 20/ I | RTS 20/ I | 1.14 | 120.96 |  | Přesun suti |  |  |  | POL8_
175 | 979081111R00 | Odvoz suti a vybour. hmot na skládku do 1 km | t | 106.1068 |  | 0 |  | 0 |  | 0 | 21 | 0 | 0 | 0 | 0 | 0 |  | RTS 20/ I | RTS 20/ I | 0.49 | 51.99 |  | Přesun suti |  |  |  | POL8_
|  | Včetně naložení na dopravní prostředek a složení na skládku, bez poplatku za skládku. | [24 empty] | POP
176 | 979081121R00 | Příplatek k odvozu za každý další 1 km | t | 2016.0294 |  | 0 |  | 0 |  | 0 | 21 | 0 | 0 | 0 | 0 | 0 |  | RTS 20/ I | RTS 20/ I | 0 | 0 |  | Přesun suti |  |  |  | POL8_
177 | 979082111R00 | Vnitrostaveništní doprava suti do 10 m | t | 106.1068 |  | 0 |  | 0 |  | 0 | 21 | 0 | 0 | 0 | 0 | 0 |  | RTS 20/ I | RTS 20/ I | 0.942 | 99.95 |  | Přesun suti |  |  |  | POL8_
[25 empty] | 15 | 21 | DPH
| Celkem |  |  |  |  | 0 | [18 empty] | 0 | 0 | SUM
Poznámky uchazeče k zadání
POPUZIV
END
Note on S6: Jedná se o informaci, zda se jedná o položku, která je do rozpočtu zadána z cenové soustavy RTS, nebo vlastní.
Note on T6: Jedná se o název CÚ, která je zadána u položky rozpočtu

## vytah
#RTSROZP# | Položkový rozpočet stavby
| Stavba: |  | BKB8-2020 | Modernizace kuchyně MŠ Mitušova 6
| Objekt: |  | 01 | Architektonicko-stavební řešení
220 | Rozpočet: |  | 2 | Investiční náklady
| Objednatel: | [5 empty] | IČO:
DIČ:
| Projektant: | [5 empty] | IČO:
DIČ:
| Zhotovitel: | [5 empty] | IČO:
DIČ:
Vypracoval:
| Rozpis ceny | [6 empty] | Celkem
HSV | HSV | [6 empty] | 0
PSV | PSV | [6 empty] | 0
MON | MON | [6 empty] | 0
VN | Vedlejší náklady | [6 empty] | 0
ON | Ostatní náklady | [6 empty] | 0
| Celkem | [6 empty] | 0
Rekapitulace daní
0 | Základ pro sníženou DPH |  |  | 15 | % | 0 |  |  | CZK
0 | Snížená DPH |  |  | 15 | % | 0 |  |  | CZK
165900 | Základ pro základní DPH |  |  | 21 | % | 0 |  |  | CZK
0 | Základní DPH |  |  | 21 | % | 0 |  |  | CZK
955900 | Zaokrouhlení |  |  |  |  | 0 |  |  | CZK
| Cena celkem bez DPH |  |  |  |  | 0 |  |  | CZK
0 | Cena celkem s DPH |  |  |  |  | 0 |  |  | CZK
|  | v |  |  | dne
|  |  | Za zhotovitele |  |  |  | Za objednatele
Rekapitulace dílčích částí
#CASTI>> | Číslo | Název |  |  | Základ pro sníženou DPH | Základ pro základní DPH | DPH celkem | Cena celkem | %
1 | Stavba |  |  |  | 0 | 0 | 0 | 0
2 | 01 | Architektonicko-stavební řešení |  |  | 0 | 0 | 0 | 0
3 | 2 | Investiční náklady |  |  | 0 | 0 | 0 | 0
| Celkem za stavbu |  |  |  | 0 | 0 | 0 | 0 | 0
Rekapitulace dílů
| Číslo | Název |  |  | Typ dílu |  |  | Celkem | %
| 38-1 | Interiér |  |  | HSV |  |  | 0
| 96 | Bourání konstrukcí |  |  | HSV |  |  | 0
| Cena celkem | [6 empty] | 0 | 0
Note on D11: Název
Note on I11: IČO
Note on D12: Ulice
Note on I12: DIČ
Note on D13: PSČ
Note on E13: Místo

## vytah_Pol
Položkový rozpočet | [26 empty] | #TypZaznamu#
S: | BKB8-2020 | Modernizace kuchyně MŠ Mitušova 6 | [24 empty] | STA
O: | 01 | Architektonicko-stavební řešení | [21 empty] | STA |  |  | OBJ
R: | 2 | Investiční náklady | [24 empty] | ROZ
P.č. | Číslo položky | Název položky | MJ | Množství | Cena / MJ | Celkem | Dodávka | Dodávka celk. | Montáž | Montáž celk. | DPH | Cena s DPH | Hmotnost / MJ | Hmotnost celk.(t) | Dem. hmotnost / MJ | Dem. hmotnost celk.(t) | Ceník | Cen. soustava / platnost | Cenová úroveň | Nhod / MJ | Nhod celk. | Dodavatel | Typ položky
Díl: | 38-1 | Interiér |  |  |  | 0 |  | 0 |  | 0 |  | 0 |  | 0 |  | 0 |  |  |  |  | 0 | [5 empty] | DIL
1 | 38-1-003.RXX | D+M jídelní výtah vč. stavebních úprav, revize výtahu a revize po dobu záruky | soub | 3 |  | 0 |  | 0 |  | 0 | 21 | 0 | 0 | 0 | 0 | 0 |  | Vlastní | Indiv | 0 | 0 |  | Práce |  |  |  | POL1_
|  | Kompletní provedení vč. stavebních úprav v rozsahu PD. | [24 empty] | POP
POP
|  | JÍDELNÍ VÝTAH: | [24 empty] | POP
|  | nosnost 100kg, 2/2st, jmenovitá dopravní rychlost 0,4m/s, zdvih cca 3,05m, vnitřní rozměry zděné šachty 920/580mm, vnitřní užitné rozměry kabiny 600/400/800mm, kabina celokovová, neprokládací, nerezevá, pohon elektrický, trakční, šachetní dveře posuvné svislé bariéry, bez požární odolnosti, dvoudílné, nerez-brus, nosná kostra a ostatní železné komponenty z ocelových profilů v pozinku, příkon motoru 0,5kW, strojovna v horní části šachty pod stropem | [24 empty] | POP | nosnost 100kg, 2/2st, jmenovitá dopravní rychlost 0,4m/s, zdvih cca 3,05m, vnitřní rozměry zděné šachty 920/580mm, vnitřní užitné rozměry kabiny 600/400/800mm, kabina celokovová, neprokládací, nerezevá, pohon elektrický, trakční, šachetní dveře posuvné svislé bariéry, bez požární odolnosti, dvoudílné, nerez-brus, nosná kostra a ostatní železné komponenty z ocelových profilů v pozinku, příkon motoru 0,5kW, strojovna v horní části šachty pod stropem
|  | Řešeno dodavatelskou dokumentací vč. veškerých stavebních úprav a revizních zkoušek(oprava ostění, výmalba celé dotčené místnosti i výtahové šachty, nový nerezový parapet ve výšce 700mm, přívod el. proudu k místu hl. vypínače, jištění) | [24 empty] | POP | Řešeno dodavatelskou dokumentací vč. veškerých stavebních úprav a revizních zkoušek(oprava ostění, výmalba celé dotčené místnosti i výtahové šachty, nový nerezový parapet ve výšce 700mm, přívod el. proudu k místu hl. vypínače, jištění)
Díl: | 96 | Bourání konstrukcí |  |  |  | 0 |  | 0 |  | 0 |  | 0 |  | 0 |  | 2 |  |  |  |  | 0 | [5 empty] | DIL
2 | 96-001.RXX | Demontáž jídelního výtahu vč. plechových dveří a technologie vč. likvidace | soub | 4 |  | 0 |  | 0 |  | 0 | 21 | 0 | 0 | 0 | 0.5 | 2 |  | Vlastní | Indiv | 0 | 0 |  | Práce |  |  |  | POL1_
|  | varna .. 1 ks | [24 empty] | POP
|  | školka ... 3 ks | [24 empty] | POP
[25 empty] | 15 | 21 | DPH
| Celkem |  |  |  |  | 0 | [18 empty] | 0 | 0 | SUM
Poznámky uchazeče k zadání
POPUZIV
END
Note on S6: Jedná se o informaci, zda se jedná o položku, která je do rozpočtu zadána z cenové soustavy RTS, nebo vlastní.
Note on T6: Jedná se o název CÚ, která je zadána u položky rozpočtu

## zdravotechnika
[9 empty] | >> skryté sloupce << | [9 empty] | {d18c1c45-3dfb-4c84-ae79-6df0cc9c9187}
2
| KRYCÍ LIST SOUPISU PRACÍ | [8 empty] | v --- níže se nacházejí doplnkové a pomocné údaje k sestavám --- v | [8 empty] | False
Stavba:
Modernizace kuchyně MŠ Mitušova D.1.4.1 Zdravotechnické instalace
| KSO: |  |  |  |  | CC-CZ:
| Místo: |  | Ostrava |  |  | Datum: | 24. 1. 2020
| Zadavatel: |  |  |  |  | IČ:
|  | Městský obvod Ostrava ih |  |  |  | DIČ:
| Uchazeč: |  |  |  |  | IČ: | Vyplň údaj
|  | Vyplň údaj |  |  |  | DIČ: | Vyplň údaj
| Projektant: |  |  |  |  | IČ:
|  | Ing. Kristián Gebauer |  |  |  | DIČ:
| Zpracovatel: |  |  |  |  | IČ:
|  | Ing. Kristián Gebauer |  |  |  | DIČ:
Poznámka:
| Cena bez DPH | [5 empty] | 0
|  |  | Základ daně |  |  | Sazba daně | Výše daně
| DPH | základní | 0 |  |  | 21% | 0
|  | snížená | 0 |  |  | 15% | 0
|  | zákl. přenesená | 0 |  |  | 21% | 0
|  | sníž. přenesená | 0 |  |  | 15% | 0
|  | nulová | 0 |  |  | 0% | 0
| Cena s DPH |  |  | v | CZK |  | 0
| Projektant |  |  | Zpracovatel
| Datum a podpis: |  | Razítko | Datum a podpis: |  |  | Razítko
| Objednavatel |  |  | Uchazeč
| Datum a podpis: |  | Razítko | Datum a podpis: |  |  | Razítko
REKAPITULACE ČLENĚNÍ SOUPISU PRACÍ
Stavba:
Modernizace kuchyně MŠ Mitušova D.1.4.1 Zdravotechnické instalace
Místo: |  |  | Ostrava |  |  | Datum: | 24. 1. 2020
Zadavatel: |  |  | Městský obvod Ostrava ih |  |  | Projektant: | Ing. Kristián Gebauer
Uchazeč: |  |  | Vyplň údaj |  |  | Zpracovatel: | Ing. Kristián Gebauer
Kód dílu - Popis | [6 empty] | Cena celkem [CZK]
Náklady ze soupisu prací | [6 empty] | 0 | [12 empty] | -1
| HSV - Práce a dodávky HSV | [5 empty] | 0
| 1 - Zemní práce | [5 empty] | 0
| 4 - Vodorovné konstrukce | [5 empty] | 0
| 8 - Trubní vedení | [5 empty] | 0
| 998 - Přesun hmot | [5 empty] | 0
| PSV - Práce a dodávky PSV | [5 empty] | 0
| 721 - Zdravotechnika - vnitřní kanalizace | [5 empty] | 0
| 722 - Zdravotechnika - vnitřní vodovod | [5 empty] | 0
| 723 - Zdravotechnika - vnitřní plynovod | [5 empty] | 0
| 725 - Zdravotechnika - zařizovací předměty | [5 empty] | 0
| 783 - Dokončovací práce - nátěry | [5 empty] | 0
SOUPIS PRACÍ
Stavba:
Modernizace kuchyně MŠ Mitušova D.1.4.1 Zdravotechnické instalace
Místo: |  |  | Ostrava |  |  | Datum: | 24. 1. 2020
Zadavatel: |  |  | Městský obvod Ostrava ih |  |  | Projektant: | Ing. Kristián Gebauer
Uchazeč: |  |  | Vyplň údaj |  |  | Zpracovatel: | Ing. Kristián Gebauer
PČ | Typ | Kód | Popis | MJ | Množství | J.cena [CZK] | Cena celkem [CZK] | Cenová soustava |  |  | DPH | J. Nh [h] | Nh celkem [h] | J. hmotnost [t] | Hmotnost celkem [t] | J. suť [t] | Suť Celkem [t]
Náklady soupisu celkem | [6 empty] | 0 | [5 empty] | 0 |  | 32.2749 |  | 0.47172 |  | D | -1 | [7 empty] | 0
| D | HSV | Práce a dodávky HSV |  |  |  | 0 | [5 empty] | 0 |  | 31.7808 |  | 0 | 1 | D | 0 | ROZPOCET | [6 empty] | 0
| D | 1 | Zemní práce |  |  |  | 0 | [5 empty] | 0 |  | 27.148 |  | 0 | 1 | D | 1 | ROZPOCET | [6 empty] | 0
123 | K | 132212212 | Hloubení rýh šířky přes 800 do 2 000 mm ručně zapažených i nezapažených, s urovnáním dna do předepsaného profilu a spádu v hornině třídy těžitelnosti I skupiny 3 nesoudržných | m3 | 38.68 |  | 0 | CS ÚRS 2020 01 |  |  | základní |  | 0 | 0 | 0 | 0 | 0 | 4 | K | 2 | ROZPOCET | 0 | 0 | 0 | 0 | 0 | 1 | 0 | 4 | -1830993917
| P |  | Poznámka k položce: K1-K1´ 0,51x(0,575+0,825)/2)=0,357 m3 K3-K3´ 0,4x(1,015+1,035)/2)=0,41 m3 K5-K5´ 1,35x(0,99+1,125)/2)=1,428 m3 K7-K7´ 2,7x(2,035+2,305)/2)=5,859 m3 K8-K8´ 0,42x(2,125+2,145)/2)=0,897 m3 K11-K11´ 3,8x(1,775+2,155)/2)=7,467 m3 K12-K12´ 1,3x(1,87+1,18/2)=2,503 m3 K13-K13´ 1,9x(2,015+2,205)/2)=4,009m3 T1-T9´ 4,54x(0,81+1,05)/2)=4,222 m3 T9´-T1´ 0,685x(1,05+1,55)/2)+1,055x(1,55+1,6)/2=2,553 m3 T9-T9´ 1,18x(0,99+1,05)/2)=1,204 m3 T4-T4´ 4,36x(0,65+0,87/2)=3,314 m3 T5-T5´ 0,98x(0,67+0,72)/2)=0,681 m3 T7-T7´ 4,05x(0,45+0,78)/2)=2,491m3 T2-T2´ 1,62x(0,73+0,83)/2)=1,264 m3 Celkem 38,68 m3 | [15 empty] | P | 2
125 | K | 162751117 | Vodorovné přemístění výkopku nebo sypaniny po suchu na obvyklém dopravním prostředku, bez naložení výkopku, avšak se složením bez rozhrnutí z horniny třídy těžitelnosti I skupiny 1 až 3 na vzdálenost přes 9 000 do 10 000 m | m3 | 38.68 |  | 0 | CS ÚRS 2020 01 |  |  | základní |  | 0 | 0 | 0 | 0 | 0 | 4 | K | 2 | ROZPOCET | 0 | 0 | 0 | 0 | 0 | 1 | 0 | 4 | 1237600279
126 | K | 171251201 | Uložení sypaniny na skládky nebo meziskládky bez hutnění s upravením uložené sypaniny do předepsaného tvaru | m3 | 38.68 |  | 0 | CS ÚRS 2020 01 |  |  | základní |  | 0 | 0 | 0 | 0 | 0 | 4 | K | 2 | ROZPOCET | 0 | 0 | 0 | 0 | 0 | 1 | 0 | 4 | 2145818159
128 | M | 58341341 | kamenivo drcené drobné frakce 0/4 | t | 27.148 |  | 0 | CS ÚRS 2020 01 |  |  | základní |  | 0 | 1 | 27.148 | 0 | 0 | 8 | M | 2 | ROZPOCET | 0 | 0 | 0 | 0 | 0 | 1 | 0 | 4 | 822975529
| P |  | Poznámka k položce: 16,97 x 1,6 = 27,148 t | [15 empty] | P | 2
127 | K | 175111101 | Obsypání potrubí ručně sypaninou z vhodných hornin tř. 1 až 4 nebo materiálem připraveným podél výkopu ve vzdálenosti do 3 m od jeho kraje, pro jakoukoliv hloubku výkopu a míru zhutnění bez prohození sypaniny | m3 | 16.97 |  | 0 | CS ÚRS 2015 02 |  |  | základní |  | 0 | 0 | 0 | 0 | 0 | 4 | K | 2 | ROZPOCET | 0 | 0 | 0 | 0 | 0 | 1 | 0 | 4 | -697672513
| P |  | Poznámka k položce: 30,85 m x 1 - 30,85 x 0,35 - 30,85 x 0,1 = 16,97 m3 | [15 empty] | P | 2
| D | 4 | Vodorovné konstrukce |  |  |  | 0 | [5 empty] | 0 |  | 0.053676 |  | 0 | 1 | D | 1 | ROZPOCET | [6 empty] | 0
129 | K | 451572111 | Lože pod potrubí, stoky a drobné objekty v otevřeném výkopu z kameniva drobného těženého 0 až 4 mm | m3 | 3.085 |  | 0 | CS ÚRS 2015 02 |  |  | základní |  | 0 | 0 | 0 | 0 | 0 | 4 | K | 2 | ROZPOCET | 0 | 0 | 0 | 0 | 0 | 1 | 0 | 4 | 398875009
| P |  | Poznámka k položce: 30,85 x 1 x 0,1 = 3,085 m3 | [15 empty] | P | 2
130 | K | 452313131 | Podkladní a zajišťovací konstrukce z betonu prostého v otevřeném výkopu bloky pro potrubí z betonu tř. C 12/15 | m3 | 1.05 |  | 0 | CS ÚRS 2015 02 |  |  | základní |  | 0 | 0 | 0 | 0 | 0 | 4 | K | 2 | ROZPOCET | 0 | 0 | 0 | 0 | 0 | 1 | 0 | 4 | -870305165
| P |  | Poznámka k položce: 14 x 0,5 x 0,5 x 0,3= 1,05 m3 | [15 empty] | P | 2
131 | K | 452353101 | Bednění podkladních a zajišťovacích konstrukcí v otevřeném výkopu bloků pro potrubí | m2 | 8.4 |  | 0 | CS ÚRS 2015 02 |  |  | základní |  | 0 | 0.00639 | 0.053676 | 0 | 0 | 4 | K | 2 | ROZPOCET | 0 | 0 | 0 | 0 | 0 | 1 | 0 | 4 | 1722827064
| P |  | Poznámka k položce: 14 x 0,5 x 0,3 x 4 = 8,4 m2 | [15 empty] | P | 2
| D | 8 | Trubní vedení |  |  |  | 0 | [5 empty] | 0 |  | 4.5792 |  | 0 | 1 | D | 1 | ROZPOCET | [6 empty] | 0
137 | K | 837355121 | Výsek a montáž kameninové odbočné tvarovky na kameninovém potrubí DN 200 | kus | 4 |  | 0 | CS ÚRS 2020 01 |  |  | základní |  | 0 | 1.1218 | 4.4872 | 0 | 0 | 16 | K | 2 | ROZPOCET | 0 | 0 | 0 | 0 | 0 | 1 | 0 | 16 | 1404323673
12 | K | 871260310 | Montáž kanalizačního potrubí z plastů z polypropylenu PP hladkého plnostěnného SN 10 DN 100 | m | 22 |  | 0 | CS ÚRS 2016 01 |  |  | základní |  | 0 | 0 | 0 | 0 | 0 | 4 | K | 2 | ROZPOCET | 0 | 0 | 0 | 0 | 0 | 1 | 0 | 4 | 469085956
132 | K | 871265211 | Kanalizační potrubí z tvrdého PVC v otevřeném výkopu ve sklonu do 20 %, hladkého plnostěnného jednovrstvého, tuhost třídy SN 4 DN 110 | m | 3 |  | 0 | CS ÚRS 2020 01 |  |  | základní |  | 0 | 0.00131 | 0.00393 | 0 | 0 | 4 | K | 2 | ROZPOCET | 0 | 0 | 0 | 0 | 0 | 1 | 0 | 4 | -5768705
133 | K | 871275211 | Kanalizační potrubí z tvrdého PVC v otevřeném výkopu ve sklonu do 20 %, hladkého plnostěnného jednovrstvého, tuhost třídy SN 4 DN 125 | m | 6 |  | 0 | CS ÚRS 2020 01 |  |  | základní |  | 0 | 0.00746 | 0.04476 | 0 | 0 | 4 | K | 2 | ROZPOCET | 0 | 0 | 0 | 0 | 0 | 1 | 0 | 4 | -708942011
134 | K | 871315211 | Kanalizační potrubí z tvrdého PVC v otevřeném výkopu ve sklonu do 20 %, hladkého plnostěnného jednovrstvého, tuhost třídy SN 4 DN 160 | m | 3.5 |  | 0 | CS ÚRS 2020 01 |  |  | základní |  | 0 | 0.01235 | 0.043225 | 0 | 0 | 4 | K | 2 | ROZPOCET | 0 | 0 | 0 | 0 | 0 | 1 | 0 | 4 | 1699417175
135 | K | 892271111 | Tlakové zkoušky vodou na potrubí DN 100 nebo 125 | m | 31 |  | 0 | CS ÚRS 2016 01 |  |  | základní |  | 0 | 0 | 0 | 0 | 0 | 4 | K | 2 | ROZPOCET | 0 | 0 | 0 | 0 | 0 | 1 | 0 | 4 | -871934738
136 | K | 892351111 | Tlakové zkoušky vodou na potrubí DN 150 nebo 200 | m | 3.5 |  | 0 | CS ÚRS 2016 01 |  |  | základní |  | 0 | 0 | 0 | 0 | 0 | 4 | K | 2 | ROZPOCET | 0 | 0 | 0 | 0 | 0 | 1 | 0 | 4 | 514978735
| D | 998 | Přesun hmot |  |  |  | 0 | [5 empty] | 0 |  | 0 |  | 0 | 1 | D | 1 | ROZPOCET | [6 empty] | 0
138 | K | 998011002 | Přesun hmot pro budovy občanské výstavby, bydlení, výrobu a služby s nosnou svislou konstrukcí zděnou z cihel, tvárnic nebo kamene vodorovná dopravní vzdálenost do 100 m pro budovy výšky přes 6 do 12 m | t | 43.336 |  | 0 |  |  |  | základní |  | 0 | 0 | 0 | 0 | 0 | 4 | K | 2 | ROZPOCET | 0 | 0 | 0 | 0 | 0 | 1 | 0 | 4 | 738850118
| D | PSV | Práce a dodávky PSV |  |  |  | 0 | [5 empty] | 0 |  | 0.49404 |  | 0.47172 | 2 | D | 0 | ROZPOCET | [6 empty] | 0
| D | 721 | Zdravotechnika - vnitřní kanalizace |  |  |  | 0 | [5 empty] | 0 |  | 0.08312 |  | 0.10212 | 2 | D | 1 | ROZPOCET | [6 empty] | 0
139 | K | 721140802 | Demontáž potrubí z litinových trub odpadních nebo dešťových do DN 100 | m | 6 |  | 0 | CS ÚRS 2020 01 |  |  | základní |  | 0 | 0 | 0 | 0.01492 | 0.08952 | 16 | K | 2 | ROZPOCET | 0 | 0 | 0 | 0 | 0 | 1 | 0 | 16 | -2082715550
140 | K | 721140905 | Opravy odpadního potrubí litinového vsazení odbočky do potrubí DN 100 | kus | 3 |  | 0 | CS ÚRS 2020 01 |  |  | základní |  | 0 | 0.01632 | 0.04896 | 0 | 0 | 16 | K | 2 | ROZPOCET | 0 | 0 | 0 | 0 | 0 | 1 | 0 | 16 | -1048488281
32 | K | 721171803 | Demontáž potrubí z novodurových trub odpadních nebo připojovacích do D 75 | m | 6 |  | 0 | CS ÚRS 2016 01 |  |  | základní |  | 0 | 0 | 0 | 0.0021 | 0.0126 | 16 | K | 2 | ROZPOCET | 0 | 0 | 0 | 0 | 0 | 1 | 0 | 16 | 1849667357
35 | K | 721174024 | Potrubí z plastových trub HT Systém (polypropylenové PPs) odpadní (svislé) DN 70 | m | 4 |  | 0 | CS ÚRS 2016 01 |  |  | základní |  | 0 | 0.00059 | 0.00236 | 0 | 0 | 16 | K | 2 | ROZPOCET | 0 | 0 | 0 | 0 | 0 | 1 | 0 | 16 | -774127339
36 | K | 721174025 | Potrubí z plastových trub HT Systém (polypropylenové PPs) odpadní (svislé) DN 100 | m | 20 |  | 0 | CS ÚRS 2016 01 |  |  | základní |  | 0 | 0.0012 | 0.024 | 0 | 0 | 16 | K | 2 | ROZPOCET | 0 | 0 | 0 | 0 | 0 | 1 | 0 | 16 | 178782728
37 | K | 721174042 | Potrubí z plastových trub HT Systém (polypropylenové PPs) připojovací DN 40 | m | 3 |  | 0 | CS ÚRS 2015 02 |  |  | základní |  | 0 | 0.00029 | 0.00087 | 0 | 0 | 16 | K | 2 | ROZPOCET | 0 | 0 | 0 | 0 | 0 | 1 | 0 | 16 | -816366600
38 | K | 721174043 | Potrubí z plastových trub HT Systém (polypropylenové PPs) připojovací DN 50 | m | 13 |  | 0 | CS ÚRS 2015 02 |  |  | základní |  | 0 | 0.00035 | 0.00455 | 0 | 0 | 16 | K | 2 | ROZPOCET | 0 | 0 | 0 | 0 | 0 | 1 | 0 | 16 | -86356115
39 | K | 721194104 | Vyměření přípojek na potrubí vyvedení a upevnění odpadních výpustek DN 40 | kus | 3 |  | 0 | CS ÚRS 2015 02 |  |  | základní |  | 0 | 0 | 0 | 0 | 0 | 16 | K | 2 | ROZPOCET | 0 | 0 | 0 | 0 | 0 | 1 | 0 | 16 | 307829788
40 | K | 721194105 | Vyměření přípojek na potrubí vyvedení a upevnění odpadních výpustek DN 50 | kus | 14 |  | 0 | CS ÚRS 2015 02 |  |  | základní |  | 0 | 0 | 0 | 0 | 0 | 16 | K | 2 | ROZPOCET | 0 | 0 | 0 | 0 | 0 | 1 | 0 | 16 | 1431328952
41 | K | 721194109 | Vyměření přípojek na potrubí vyvedení a upevnění odpadních výpustek DN 100 | kus | 8 |  | 0 | CS ÚRS 2015 02 |  |  | základní |  | 0 | 0 | 0 | 0 | 0 | 16 | K | 2 | ROZPOCET | 0 | 0 | 0 | 0 | 0 | 1 | 0 | 16 | 1902813661
141 | K | 721211403 | Podlahové vpusti s vodorovným odtokem DN 50/75 s kulovým kloubem | kus | 1 |  | 0 | CS ÚRS 2020 01 |  |  | základní |  | 0 | 0.0009 | 0.0009 | 0 | 0 | 16 | K | 2 | ROZPOCET | 0 | 0 | 0 | 0 | 0 | 1 | 0 | 16 | 2034717222
42 | K | 721211422 | Podlahové vpusti se svislým odtokem DN 50/75/110 (HL 317) mřížka nerez 138x138 | kus | 1 |  | 0 | CS ÚRS 2016 01 |  |  | základní |  | 0 | 0.00148 | 0.00148 | 0 | 0 | 16 | K | 2 | ROZPOCET | 0 | 0 | 0 | 0 | 0 | 1 | 0 | 16 | 219641840
43 | K | 721290123 | Zkouška těsnosti kanalizace v objektech kouřem do DN 300 | m | 40 |  | 0 | CS ÚRS 2015 02 |  |  | základní |  | 0 | 0 | 0 | 0 | 0 | 16 | K | 2 | ROZPOCET | 0 | 0 | 0 | 0 | 0 | 1 | 0 | 16 | -1854476988
142 | K | 998721202 | Přesun hmot pro vnitřní kanalizace stanovený procentní sazbou (%) z ceny vodorovná dopravní vzdálenost do 50 m v objektech výšky přes 6 do 12 m | % |  |  | 0 | CS ÚRS 2020 01 |  |  | základní |  | 0 | 0 | 0 | 0 | 0 | 16 | K | 2 | ROZPOCET | 0 | 0 | 0 | 0 | 0 | 1 | 0 | 16 | 1480592321
| D | 722 | Zdravotechnika - vnitřní vodovod |  |  |  | 0 | [5 empty] | 0 |  | 0.26696 |  | 0.213 | 2 | D | 1 | ROZPOCET | [6 empty] | 0
146 | K | 722130233 | Potrubí z ocelových trubek pozinkovaných závitových svařovaných běžných DN 25 | m | 3 |  | 0 | CS ÚRS 2020 01 |  |  | základní |  | 0 | 0.00309 | 0.00927 | 0 | 0 | 16 | K | 2 | ROZPOCET | 0 | 0 | 0 | 0 | 0 | 1 | 0 | 16 | -175961720
45 | K | 722130801 | Demontáž potrubí z ocelových trubek pozinkovaných závitových do DN 25 | m | 100 |  | 0 | CS ÚRS 2016 01 |  |  | základní |  | 0 | 0 | 0 | 0.00213 | 0.213 | 16 | K | 2 | ROZPOCET | 0 | 0 | 0 | 0 | 0 | 1 | 0 | 16 | 1351005155
143 | K | 722131911 | Opravy vodovodního potrubí z ocelových trubek pozinkovaných závitových vsazení odbočky do potrubí DN 15 | soubor | 7 |  | 0 | CS ÚRS 2020 01 |  |  | základní |  | 0 | 0.00304 | 0.02128 | 0 | 0 | 16 | K | 2 | ROZPOCET | 0 | 0 | 0 | 0 | 0 | 1 | 0 | 16 | -395863931
144 | K | 722131912 | Opravy vodovodního potrubí z ocelových trubek pozinkovaných závitových vsazení odbočky do potrubí DN 20 | soubor | 5 |  | 0 | CS ÚRS 2020 01 |  |  | základní |  | 0 | 0.00336 | 0.0168 | 0 | 0 | 16 | K | 2 | ROZPOCET | 0 | 0 | 0 | 0 | 0 | 1 | 0 | 16 | -778016620
145 | K | 722131913 | Opravy vodovodního potrubí z ocelových trubek pozinkovaných závitových vsazení odbočky do potrubí DN 25 | soubor | 5 |  | 0 | CS ÚRS 2020 01 |  |  | základní |  | 0 | 0.00524 | 0.0262 | 0 | 0 | 16 | K | 2 | ROZPOCET | 0 | 0 | 0 | 0 | 0 | 1 | 0 | 16 | 1580339363
52 | K | 722131936 | Opravy vodovodního potrubí z ocelových trubek pozinkovaných závitových propojení dosavadního potrubí DN 50 | kus | 1 |  | 0 | CS ÚRS 2016 01 |  |  | základní |  | 0 | 0.00169 | 0.00169 | 0 | 0 | 16 | K | 2 | ROZPOCET | 0 | 0 | 0 | 0 | 0 | 1 | 0 | 16 | -804123932
53 | K | 7221740010 | Potrubí z plastových trubek z polypropylenu (PPR) svařovaných polyfuzně PN 16 (SDR 7,4) PP-RCT D 32 x 4,4 mm | m | 12 |  | 0 |  |  |  | základní |  | 0 | 0.00066 | 0.00792 | 0 | 0 | 16 | K | 2 | ROZPOCET | 0 | 0 | 0 | 0 | 0 | 1 | 0 | 16 | -840125832
| P |  | Poznámka k položce: V ceně jsou zahrnuty veškeré tvarovky, instalační a montážní materiál nutný pro kompletní provedení díla, včetně materiálu pro upevnění potrubí do doby konečného zazdění,včetně typových závěsů potrubí pod stropy. Jedná se o potrubí, volně vedené pod stropem suterénu. | [15 empty] | P | 2
56 | K | 722174008 | Potrubí z plastových trubek z polypropylenu (PPR) svařovaných polyfuzně PN 16 (SDR 7,4) Potrubí vodovodní plastové PP-RCT svar polyfuze | m | 26 |  | 0 |  |  |  | základní |  | 0 | 0.00066 | 0.01716 | 0 | 0 | 16 | K | 2 | ROZPOCET | 0 | 0 | 0 | 0 | 0 | 1 | 0 | 16 | 640844796
| P |  | Poznámka k položce: V ceně jsou zahrnuty veškeré tvarovky, instalační a montážní materiál nutný pro kompletní provedení díla, včetně materiálu pro upevnění potrubí do doby konečného zazdění,včetně typových závěsů potrubí pod stropy. Jedná se o potrubí, volně vedené pod stropem suterénu. | [15 empty] | P | 2
57 | K | 722174009 | Potrubí z plastových trubek z polypropylenu (PPR) svařovaných polyfuzně PN 16 (SDR 7,4) PP-RCT D 25 x 3,5 mm | m | 31 |  | 0 |  |  |  | základní |  | 0 | 0.00066 | 0.02046 | 0 | 0 | 16 | K | 2 | ROZPOCET | 0 | 0 | 0 | 0 | 0 | 1 | 0 | 16 | -567665921
| P |  | Poznámka k položce: V ceně jsou zahrnuty veškeré tvarovky, instalační a montážní materiál nutný pro kompletní provedení díla, včetně materiálu pro upevnění potrubí do doby konečného zazdění, včetně typových závěsů potrubí pod stropy. Jedná se o potrubí, volně vedené pod stropem suterénu. | [15 empty] | P | 2
147 | K | 722174022 | Potrubí z plastových trubek z polypropylenu (PPR) svařovaných polyfuzně PN 20 (SDR 6) D 20 x 3,4 | m | 44 |  | 0 | CS ÚRS 2016 01 |  |  | základní |  | 0 | 0.00078 | 0.03432 | 0 | 0 | 16 | K | 2 | ROZPOCET | 0 | 0 | 0 | 0 | 0 | 1 | 0 | 16 | -868079334
148 | K | 722174023 | Potrubí z plastových trubek z polypropylenu (PPR) svařovaných polyfuzně PN 20 (SDR 6) D 25 x 4,2 | m | 26 |  | 0 | CS ÚRS 2016 01 |  |  | základní |  | 0 | 0.00096 | 0.02496 | 0 | 0 | 16 | K | 2 | ROZPOCET | 0 | 0 | 0 | 0 | 0 | 1 | 0 | 16 | -184279245
149 | K | 722174024 | Potrubí z plastových trubek z polypropylenu (PPR) svařovaných polyfuzně PN 20 (SDR 6) D 32 x 5,4 | m | 5 |  | 0 | CS ÚRS 2016 01 |  |  | základní |  | 0 | 0.00125 | 0.00625 | 0 | 0 | 16 | K | 2 | ROZPOCET | 0 | 0 | 0 | 0 | 0 | 1 | 0 | 16 | 1088230963
66 | K | 722176001 | Žlab ocelový pozinkovaný pro PPR trubkyí d20 L=2 m | kus | 9 |  | 0 |  |  |  | základní |  | 0 | 0 | 0 | 0 | 0 | 16 | K | 2 | ROZPOCET | 0 | 0 | 0 | 0 | 0 | 1 | 0 | 16 | -1687012316
| P |  | Poznámka k položce: Pro ležaté potrubí v suterénu | [15 empty] | P | 2
67 | K | 7221176002 | Žlab ocelový plechový pozinkovaný pr PPr trubky d 25 L=2 m | kus | 10 |  | 0 |  |  |  | základní |  | 0 | 0 | 0 | 0 | 0 | 16 | K | 2 | ROZPOCET | 0 | 0 | 0 | 0 | 0 | 1 | 0 | 16 | 1638087152
| P |  | Poznámka k položce: Pro ležaté potrubí v suterénu | [15 empty] | P | 2
68 | K | 722176003 | Žlab ocelový plechový pozinkovaný pro PPR trubky d32 L=2 m | kus | 3 |  | 0 |  |  |  | základní |  | 0 | 0 | 0 | 0 | 0 | 16 | K | 2 | ROZPOCET | 0 | 0 | 0 | 0 | 0 | 1 | 0 | 16 | -1894448235
| P |  | Poznámka k položce: Pro ležaté potrubí v suterénu | [15 empty] | P | 2
150 | K | 722181211 | Ochrana potrubí tepelně izolačními trubicemi z pěnového polyetylenu PE přilepenými v příčných a podélných spojích, tloušťky izolace do 6 mm, vnitřního průměru izolace DN do 22 mm | m | 44 |  | 0 | CS ÚRS 2016 01 |  |  | základní |  | 0 | 3e-05 | 0.00132 | 0 | 0 | 16 | K | 2 | ROZPOCET | 0 | 0 | 0 | 0 | 0 | 1 | 0 | 16 | -1708191620
151 | K | 722181212 | Ochrana potrubí tepelně izolačními trubicemi z pěnového polyetylenu PE přilepenými v příčných a podélných spojích, tloušťky izolace do 6 mm, vnitřního průměru izolace DN přes 22 do 32 mm | m | 55 |  | 0 | CS ÚRS 2016 01 |  |  | základní |  | 0 | 4e-05 | 0.0022 | 0 | 0 | 16 | K | 2 | ROZPOCET | 0 | 0 | 0 | 0 | 0 | 1 | 0 | 16 | -736625761
152 | K | 722181241 | Ochrana potrubí tepelně izolačními trubicemi z pěnového polyetylenu PE přilepenými v příčných a podélných spojích, tloušťky izolace přes 15 do 20 mm, vnitřního průměru izolace DN do 22 mm | m | 26 |  | 0 | CS ÚRS 2016 01 |  |  | základní |  | 0 | 0.00012 | 0.00312 | 0 | 0 | 16 | K | 2 | ROZPOCET | 0 | 0 | 0 | 0 | 0 | 1 | 0 | 16 | 1985363276
153 | K | 722181242 | Ochrana potrubí termoizolačními trubicemi z pěnového polyetylenu PE přilepenými v příčných a podélných spojích, tloušťky izolace přes 13 do 20 mm, vnitřního průměru izolace DN přes 22 do 45 mm | m | 19 |  | 0 | CS ÚRS 2020 01 |  |  | základní |  | 0 | 0.00016 | 0.00304 | 0 | 0 | 16 | K | 2 | ROZPOCET | 0 | 0 | 0 | 0 | 0 | 1 | 0 | 16 | 29055263
77 | K | 722220111 | Armatury s jedním závitem nástěnky pro výtokový ventil G 1/2 | kus | 10 |  | 0 | CS ÚRS 2015 02 |  |  | základní |  | 0 | 0.00013 | 0.0013 | 0 | 0 | 16 | K | 2 | ROZPOCET | 0 | 0 | 0 | 0 | 0 | 1 | 0 | 16 | -187526998
78 | K | 722220121 | Armatury s jedním závitem nástěnky pro baterii G 1/2 | pár | 3 |  | 0 | CS ÚRS 2015 02 |  |  | základní |  | 0 | 0.00026 | 0.00078 | 0 | 0 | 16 | K | 2 | ROZPOCET | 0 | 0 | 0 | 0 | 0 | 1 | 0 | 16 | -1314739134
83 | K | 722232043 | Armatury se dvěma závity kulové kohouty PN 42 do 185 st.C přímé vnitřní závit (R 250 D Giacomini) G 1/2 | kus | 7 |  | 0 | CS ÚRS 2015 02 |  |  | základní |  | 0 | 0.00021 | 0.00147 | 0 | 0 | 16 | K | 2 | ROZPOCET | 0 | 0 | 0 | 0 | 0 | 1 | 0 | 16 | 1424022210
84 | K | 722232044 | Armatury se dvěma závity kulové kohouty PN 42 do 185 st.C přímé vnitřní závit (R 250 D Giacomini) G 3/4 | kus | 5 |  | 0 | CS ÚRS 2016 01 |  |  | základní |  | 0 | 0.00034 | 0.0017 | 0 | 0 | 16 | K | 2 | ROZPOCET | 0 | 0 | 0 | 0 | 0 | 1 | 0 | 16 | 125164961
85 | K | 722232045 | Armatury se dvěma závity kulové kohouty PN 42 do 185 st.C přímé vnitřní závit (R 250 D Giacomini) G 1 | kus | 5 |  | 0 | CS ÚRS 2016 01 |  |  | základní |  | 0 | 0.0005 | 0.0025 | 0 | 0 | 16 | K | 2 | ROZPOCET | 0 | 0 | 0 | 0 | 0 | 1 | 0 | 16 | -1551045620
89 | K | 722232171 | Armatury se dvěma závity kulové kohouty PN 42 do 185 st.C rohové plnoprůtokové vnější a vnitřní závit (R 780 Giacomini) G 1/2 | kus | 9 |  | 0 | CS ÚRS 2016 01 |  |  | základní |  | 0 | 0.00028 | 0.00252 | 0 | 0 | 16 | K | 2 | ROZPOCET | 0 | 0 | 0 | 0 | 0 | 1 | 0 | 16 | -929362216
90 | K | 722232222 | Armatury se dvěma závity kulové kohouty PN 42 do 185 st.C rohové plnoprůtokové 2x vnější (R 782 Giacomini) G 3/4 | kus | 5 |  | 0 | CS ÚRS 2016 01 |  |  | základní |  | 0 | 0.00042 | 0.0021 | 0 | 0 | 16 | K | 2 | ROZPOCET | 0 | 0 | 0 | 0 | 0 | 1 | 0 | 16 | -1989781073
161 | K | 722250133 | Požární příslušenství a armatury hydrantový systém s tvarově stálou hadicí celoplechový D 25 x 30 m | soubor | 1 |  | 0 | CS ÚRS 2020 01 |  |  | základní |  | 0 | 0.0292 | 0.0292 | 0 | 0 | 16 | K | 2 | ROZPOCET | 0 | 0 | 0 | 0 | 0 | 1 | 0 | 16 | -1318921438
91 | K | 722290226 | Zkoušky, proplach a desinfekce vodovodního potrubí zkoušky těsnosti vodovodního potrubí závitového do DN 50 | m | 147 |  | 0 | CS ÚRS 2015 02 |  |  | základní |  | 0 | 0.00019 | 0.02793 | 0 | 0 | 16 | K | 2 | ROZPOCET | 0 | 0 | 0 | 0 | 0 | 1 | 0 | 16 | 635292504
92 | K | 722290234 | Zkoušky, proplach a desinfekce vodovodního potrubí proplach a desinfekce vodovodního potrubí do DN 80 | m | 147 |  | 0 | CS ÚRS 2015 02 |  |  | základní |  | 0 | 1e-05 | 0.00147 | 0 | 0 | 16 | K | 2 | ROZPOCET | 0 | 0 | 0 | 0 | 0 | 1 | 0 | 16 | -1232959304
154 | K | 998722202 | Přesun hmot pro vnitřní vodovod stanovený procentní sazbou (%) z ceny vodorovná dopravní vzdálenost do 50 m v objektech výšky přes 6 do 12 m | % |  |  | 0 | CS ÚRS 2020 01 |  |  | základní |  | 0 | 0 | 0 | 0 | 0 | 16 | K | 2 | ROZPOCET | 0 | 0 | 0 | 0 | 0 | 1 | 0 | 16 | -895913805
| D | 723 | Zdravotechnika - vnitřní plynovod |  |  |  | 0 | [5 empty] | 0 |  | 0.0039 |  | 0.0342 | 2 | D | 1 | ROZPOCET | [6 empty] | 0
95 | K | 723120805 | Demontáž potrubí svařovaného z ocelových trubek závitových přes 25 do DN 50 | m | 10 |  | 0 | CS ÚRS 2016 01 |  |  | základní |  | 0 | 0.00039 | 0.0039 | 0.00342 | 0.0342 | 16 | K | 2 | ROZPOCET | 0 | 0 | 0 | 0 | 0 | 1 | 0 | 16 | 583521281
156 | K | 723190901 | Opravy plynovodního potrubí uzavření nebo otevření potrubí | kus | 1 |  | 0 | CS ÚRS 2020 01 |  |  | základní |  | 0 | 0 | 0 | 0 | 0 | 16 | K | 2 | ROZPOCET | 0 | 0 | 0 | 0 | 0 | 1 | 0 | 16 | -796319550
157 | K | 723190907 | Opravy plynovodního potrubí odvzdušnění a napuštění potrubí | m | 10 |  | 0 | CS ÚRS 2020 01 |  |  | základní |  | 0 | 0 | 0 | 0 | 0 | 16 | K | 2 | ROZPOCET | 0 | 0 | 0 | 0 | 0 | 1 | 0 | 16 | 1494906578
158 | K | 723190909 | Opravy plynovodního potrubí neúřední zkouška těsnosti dosavadního potrubí | kus | 1 |  | 0 | CS ÚRS 2020 01 |  |  | základní |  | 0 | 0 | 0 | 0 | 0 | 16 | K | 2 | ROZPOCET | 0 | 0 | 0 | 0 | 0 | 1 | 0 | 16 | 1072449443
155 | K | 998723202 | Přesun hmot pro vnitřní plynovod stanovený procentní sazbou (%) z ceny vodorovná dopravní vzdálenost do 50 m v objektech výšky přes 6 do 12 m | % |  |  | 0 | CS ÚRS 2020 01 |  |  | základní |  | 0 | 0 | 0 | 0 | 0 | 16 | K | 2 | ROZPOCET | 0 | 0 | 0 | 0 | 0 | 1 | 0 | 16 | 149204254
| D | 725 | Zdravotechnika - zařizovací předměty |  |  |  | 0 | [5 empty] | 0 |  | 0.13982 |  | 0.1224 | 2 | D | 1 | ROZPOCET | [6 empty] | 0
102 | K | 725111131 | Zařízení záchodů splachovače nádržkové plastové vysokopoložené | soubor | 1 |  | 0 | CS ÚRS 2016 01 |  |  | základní |  | 0 | 0.00322 | 0.00322 | 0 | 0 | 16 | K | 2 | ROZPOCET | 0 | 0 | 0 | 0 | 0 | 1 | 0 | 16 | 1955967468
103 | K | 725112171 | Zařízení záchodů kombi klozety s hlubokým splachováním odpad vodorovný, včetně sedátka | soubor | 1 |  | 0 | CS ÚRS 2016 01 |  |  | základní |  | 0 | 0.0232 | 0.0232 | 0 | 0 | 16 | K | 2 | ROZPOCET | 0 | 0 | 0 | 0 | 0 | 1 | 0 | 16 | -668498971
| P |  | Poznámka k položce: Komplet včetně montáže | [15 empty] | P | 2
104 | K | 725210821 | Demontáž umyvadel bez výtokových armatur umyvadel | soubor | 3 |  | 0 | CS ÚRS 2016 01 |  |  | základní |  | 0 | 0 | 0 | 0.01946 | 0.05838 | 16 | K | 2 | ROZPOCET | 0 | 0 | 0 | 0 | 0 | 1 | 0 | 16 | 695313629
162 | K | 725211602 | Umyvadla keramická bez výtokových armatur se zápachovou uzávěrkou připevněná na stěnu šrouby bílá bez sloupu nebo krytu na sifon 550 mm | soubor | 2 |  | 0 | CS ÚRS 2016 01 |  |  | základní |  | 0 | 0.01476 | 0.02952 | 0 | 0 | 16 | K | 2 | ROZPOCET | 0 | 0 | 0 | 0 | 0 | 1 | 0 | 16 | 563058104
163 | K | 725211701 | Umyvadla keramická bílá bez výtokových armatur připevněná na stěnu šrouby malá (umývátka) stěnová 400 mm | soubor | 1 |  | 0 | CS ÚRS 2020 01 |  |  | základní |  | 0 | 0.00946 | 0.00946 | 0 | 0 | 16 | K | 2 | ROZPOCET | 0 | 0 | 0 | 0 | 0 | 1 | 0 | 16 | 1947715241
159 | K | 725241111 | Sprchové vaničky akrylátové čtvercové 800x800 mm | soubor | 1 |  | 0 | CS ÚRS 2020 01 |  |  | základní |  | 0 | 0.01234 | 0.01234 | 0 | 0 | 16 | K | 2 | ROZPOCET | 0 | 0 | 0 | 0 | 0 | 1 | 0 | 16 | -1334707081
160 | K | 725244522 | Sprchové dveře a zástěny zástěny sprchové rohové čtvercové/obdélníkové rámové se skleněnou výplní tl. 4 a 5 mm dveře posuvné dvoudílné, vstup z rohu, na vaničku 800x800 mm | soubor | 1 |  | 0 | CS ÚRS 2020 01 |  |  | základní |  | 0 | 0.03247 | 0.03247 | 0 | 0 | 16 | K | 2 | ROZPOCET | 0 | 0 | 0 | 0 | 0 | 1 | 0 | 16 | -248910589
108 | K | 725310823 | Demontáž dřezů jednodílných bez výtokových armatur vestavěných v kuchyňských sestavách | soubor | 2 |  | 0 | CS ÚRS 2016 01 |  |  | základní |  | 0 | 0 | 0 | 0.0092 | 0.0184 | 16 | K | 2 | ROZPOCET | 0 | 0 | 0 | 0 | 0 | 1 | 0 | 16 | -325387227
109 | K | 725319111 | Dřezy bez výtokových armatur montáž dřezů ostatních typů | soubor | 1 |  | 0 | CS ÚRS 2016 01 |  |  | základní |  | 0 | 0.00044 | 0.00044 | 0 | 0 | 16 | K | 2 | ROZPOCET | 0 | 0 | 0 | 0 | 0 | 1 | 0 | 16 | -911479866
110 | K | 725330820 | Demontáž výlevek bez výtokových armatur a bez nádrže a splachovacího potrubí diturvitových | soubor | 1 |  | 0 | CS ÚRS 2016 01 |  |  | základní |  | 0 | 0 | 0 | 0.0347 | 0.0347 | 16 | K | 2 | ROZPOCET | 0 | 0 | 0 | 0 | 0 | 1 | 0 | 16 | -1553300211
111 | K | 725331111 | Výlevky bez výtokových armatur a splachovací nádrže keramické se sklopnou plastovou mřížkou 425 mm | soubor | 1 |  | 0 | CS ÚRS 2016 01 |  |  | základní |  | 0 | 0.0147 | 0.0147 | 0 | 0 | 16 | K | 2 | ROZPOCET | 0 | 0 | 0 | 0 | 0 | 1 | 0 | 16 | -267105632
112 | K | 725813111 | Ventily rohové bez připojovací trubičky nebo flexi hadičky G 1/2 | soubor | 5 |  | 0 | CS ÚRS 2016 01 |  |  | základní |  | 0 | 0.0003 | 0.0015 | 0 | 0 | 16 | K | 2 | ROZPOCET | 0 | 0 | 0 | 0 | 0 | 1 | 0 | 16 | 822827004
113 | K | 725820801 | Demontáž baterií nástěnných do G 3/4 | soubor | 7 |  | 0 | CS ÚRS 2016 01 |  |  | základní |  | 0 | 0 | 0 | 0.00156 | 0.01092 | 16 | K | 2 | ROZPOCET | 0 | 0 | 0 | 0 | 0 | 1 | 0 | 16 | -1977159328
114 | K | 725821312 | Baterie dřezové nástěnné pákové s otáčivým kulatým ústím a délkou ramínka 300 mm | soubor | 1 |  | 0 | CS ÚRS 2016 01 |  |  | základní |  | 0 | 0.00196 | 0.00196 | 0 | 0 | 16 | K | 2 | ROZPOCET | 0 | 0 | 0 | 0 | 0 | 1 | 0 | 16 | -1071929161
115 | K | 725821326 | Baterie dřezové stojánkové pákové s otáčivým ústím a délkou ramínka 265 mm s přpojovacími hadičkami | soubor | 1 |  | 0 | CS ÚRS 2016 01 |  |  | základní |  | 0 | 0.0018 | 0.0018 | 0 | 0 | 16 | K | 2 | ROZPOCET | 0 | 0 | 0 | 0 | 0 | 1 | 0 | 16 | -194581265
| P |  | Poznámka k položce: Včetně montáže | [15 empty] | P | 2
116 | K | 725822612 | Baterie umyvadlové stojánkové pákové s výpustí s připojovacími hadičkami | soubor | 3 |  | 0 | CS ÚRS 2016 01 |  |  | základní |  | 0 | 0.00184 | 0.00552 | 0 | 0 | 16 | K | 2 | ROZPOCET | 0 | 0 | 0 | 0 | 0 | 1 | 0 | 16 | 831052153
| P |  | Poznámka k položce: Včetně montáže | [15 empty] | P | 2
164 | K | 725841312 | Baterie sprchové nástěnné pákové | soubor | 1 |  | 0 | CS ÚRS 2020 01 |  |  | základní |  | 0 | 0.00184 | 0.00184 | 0 | 0 | 16 | K | 2 | ROZPOCET | 0 | 0 | 0 | 0 | 0 | 1 | 0 | 16 | 1669157515
117 | K | 725841332 | Baterie sprchové podomítkové (zápustné) s přepínačem a pohyblivým držákem | soubor | 1 |  | 0 | CS ÚRS 2016 01 |  |  | základní |  | 0 | 0.00185 | 0.00185 | 0 | 0 | 16 | K | 2 | ROZPOCET | 0 | 0 | 0 | 0 | 0 | 1 | 0 | 16 | -459011285
165 | K | 998725202 | Přesun hmot pro zařizovací předměty stanovený procentní sazbou (%) z ceny vodorovná dopravní vzdálenost do 50 m v objektech výšky přes 6 do 12 m | % |  |  | 0 | CS ÚRS 2020 01 |  |  | základní |  | 0 | 0 | 0 | 0 | 0 | 16 | K | 2 | ROZPOCET | 0 | 0 | 0 | 0 | 0 | 1 | 0 | 16 | -166704187
| D | 783 | Dokončovací práce - nátěry |  |  |  | 0 | [5 empty] | 0 |  | 0.00024 |  | 0 | 2 | D | 1 | ROZPOCET | [6 empty] | 0
119 | K | 783617631 | Krycí nátěr (email) armatur a kovových potrubí potrubí přes DN 50 do DN 100 mm dvojnásobný syntetický standardní | m | 3 |  | 0 | CS ÚRS 2016 01 |  |  | základní |  | 0 | 8e-05 | 0.00024 | 0 | 0 | 16 | K | 2 | ROZPOCET | 0 | 0 | 0 | 0 | 0 | 1 | 0 | 16 | -1598468646

## Vytápění
[9 empty] | >> skryté sloupce << | [9 empty] | {f4a4f6fa-50e3-441c-a6b1-0dbad57f6a0b}
2
| KRYCÍ LIST SOUPISU PRACÍ | [8 empty] | v --- níže se nacházejí doplnkové a pomocné údaje k sestavám --- v | [8 empty] | False
Stavba:
Modernizace kuchyně MŠ Mitušova 6
Objekt:
D - Dokumentace stavebních objektů
Soupis:
D.1.4.2 - Vytápění
| KSO: |  |  |  |  | CC-CZ:
| Místo: |  | Ostrava |  |  | Datum: | 14. 1. 2020
| Zadavatel: |  |  |  |  | IČ:
|  | Městský obvod Ostrava - Jih |  |  |  | DIČ:
| Zhotovitel: |  |  |  |  | IČ: | 0
[6 empty] | DIČ: | 0
| Projektant: |  |  |  |  | IČ:
|  | BKB Metal, a.s. |  |  |  | DIČ:
| Zpracovatel: |  |  |  |  | IČ:
|  | M. Morská |  |  |  | DIČ:
Poznámka:
| Cena bez DPH | [5 empty] | 0
|  |  | Základ daně |  |  | Sazba daně | Výše daně
| DPH | základní | 0 |  |  | 21% | 0
|  | snížená | 0 |  |  | 15% | 0
|  | zákl. přenesená | 0 |  |  | 21% | 0
|  | sníž. přenesená | 0 |  |  | 15% | 0
|  | nulová | 0 |  |  | 0% | 0
| Cena s DPH |  |  | v | CZK |  | 0
| Projektant |  |  | Zpracovatel
| Datum a podpis: |  | Razítko | Datum a podpis: |  |  | Razítko
| Objednavatel |  |  | Zhotovitel
| Datum a podpis: |  | Razítko | Datum a podpis: |  |  | Razítko
REKAPITULACE ČLENĚNÍ SOUPISU PRACÍ
Stavba:
Modernizace kuchyně MŠ Mitušova 6
Objekt:
D - Dokumentace stavebních objektů
Soupis:
D.1.4.2 - Vytápění
Místo: |  |  | Ostrava |  |  | Datum: | 14. 1. 2020
Zadavatel: |  |  | Městský obvod Ostrava - Jih |  |  | Projektant: | BKB Metal, a.s.
Zhotovitel: | [5 empty] | Zpracovatel: | M. Morská
Kód dílu - Popis | [6 empty] | Cena celkem [CZK]
Náklady ze soupisu prací | [6 empty] | 0 | [12 empty] | -1
| HSV - Práce a dodávky HSV | [5 empty] | 0
| 6 - Úpravy povrchů, podlahy a osazování výplní | [5 empty] | 0
| 9 - Ostatní konstrukce a práce, bourání | [5 empty] | 0
| 997 - Přesun sutě | [5 empty] | 0
| 998 - Přesun hmot | [5 empty] | 0
| PSV - Práce a dodávky PSV | [5 empty] | 0
| 713 - Izolace tepelné | [5 empty] | 0
| 732 - Ústřední vytápění - strojovny | [5 empty] | 0
| 733 - Ústřední vytápění - rozvodné potrubí | [5 empty] | 0
| 734 - Ústřední vytápění - armatury | [5 empty] | 0
| 735 - Ústřední vytápění - otopná tělesa | [5 empty] | 0
| 767 - Konstrukce zámečnické | [5 empty] | 0
| 784 - Dokončovací práce - malby a tapety | [5 empty] | 0
| HZS - Hodinové zúčtovací sazby | [5 empty] | 0
| OST - Ostatní | [5 empty] | 0
SOUPIS PRACÍ
Stavba:
Modernizace kuchyně MŠ Mitušova 6
Objekt:
D - Dokumentace stavebních objektů
Soupis:
D.1.4.2 - Vytápění
Místo: |  |  | Ostrava |  |  | Datum: | 14. 1. 2020
Zadavatel: |  |  | Městský obvod Ostrava - Jih |  |  | Projektant: | BKB Metal, a.s.
Zhotovitel: | [5 empty] | Zpracovatel: | M. Morská
PČ | Typ | Kód | Popis | MJ | Množství | J.cena [CZK] | Cena celkem [CZK] | Cenová soustava |  |  | DPH | J. Nh [h] | Nh celkem [h] | J. hmotnost [t] | Hmotnost celkem [t] | J. suť [t] | Suť Celkem [t]
Náklady soupisu celkem | [6 empty] | 0 | [5 empty] | 337.8898 |  | 1.4546 |  | 2.684 |  | D | -1 | [10 empty] | 0
| D | HSV | Práce a dodávky HSV |  |  |  | 0 | [5 empty] | 122.4839 |  | 0.57578 |  | 0.4153 | 1 | D | 0 |  |  |  | ROZPOCET | [6 empty] | 0
| D | 6 | Úpravy povrchů, podlahy a osazování výplní |  |  |  | 0 | [5 empty] | 30.298 |  | 0.54805 |  | 0 | 1 | D | 1 |  |  |  | ROZPOCET | [6 empty] | 0
1 | K | 346481112 | Zaplentování rýh, potrubí, výklenků nebo nik ve stěnách keramickým pletivem | m2 | 1.3 | 0 | 0 |  |  |  | základní | 0.891 | 1.1583 | 0.00884 | 0.011492 | 0 | 0 | 4 | K | 2 |  |  |  | ROZPOCET | 0 | 0 | 0 | 0 | 0 | 1 | 0 | 4 | 2051690052
2 | K | 612135101 | Hrubá výplň rýh ve stěnách maltou jakékoli šířky rýhy | m2 | 1.3 | 0 | 0 |  |  |  | základní | 0.624 | 0.8112 | 0.04 | 0.052 | 0 | 0 | 4 | K | 2 |  |  |  | ROZPOCET | 0 | 0 | 0 | 0 | 0 | 1 | 0 | 4 | -1499790904
| VV |  | "BKB-2-10146 | [15 empty] | VV | 2 | 1 | True | 0 | ROZPOCET
| VV |  | 6,50*0,20 |  | 1.3 | [13 empty] | VV | 2 | 2 | True | 1 | ROZPOCET
3 | K | 612315222 | Vápenná štuková omítka malých ploch do 0,25 m2 na stěnách | kus | 38 | 0 | 0 |  |  |  | základní | 0.452 | 17.176 | 0.01 | 0.38 | 0 | 0 | 4 | K | 2 |  |  |  | ROZPOCET | 0 | 0 | 0 | 0 | 0 | 1 | 0 | 4 | -119930052
| VV |  | "začištění omítek kolem prostupů | [15 empty] | VV | 2 | 1 | True | 0 | ROZPOCET
| VV |  | "1 prostup 2 vrty | [15 empty] | VV | 2 | 1 | True | 0 | ROZPOCET
| VV |  | "oboustranné začištění" 19*2 |  | 38 | [13 empty] | VV | 2 | 2 | True | 1 | ROZPOCET
4 | K | 612325102 | Vápenocementová hrubá omítka rýh ve stěnách šířky do 300 mm | m2 | 1.3 | 0 | 0 |  |  |  | základní | 1.093 | 1.4209 | 0.0389 | 0.05057 | 0 | 0 | 4 | K | 2 |  |  |  | ROZPOCET | 0 | 0 | 0 | 0 | 0 | 1 | 0 | 4 | -1780907453
5 | K | 612325122 | Vápenocementová štuková omítka rýh ve stěnách šířky do 300 mm | m2 | 1.3 | 0 | 0 |  |  |  | základní | 1.332 | 1.7316 | 0.04153 | 0.053989 | 0 | 0 | 4 | K | 2 |  |  |  | ROZPOCET | 0 | 0 | 0 | 0 | 0 | 1 | 0 | 4 | -1199599955
6 | K | 619991011 | Obalení konstrukcí a prvků fólií přilepenou lepící páskou | m2 | 100 | 0 | 0 |  |  |  | základní | 0.08 | 8 | 0 | 0 | 0 | 0 | 4 | K | 2 |  |  |  | ROZPOCET | 0 | 0 | 0 | 0 | 0 | 1 | 0 | 4 | -200329249
| D | 9 | Ostatní konstrukce a práce, bourání |  |  |  | 0 | [5 empty] | 85.4965 |  | 0.027732 |  | 0.4153 | 1 | D | 1 |  |  |  | ROZPOCET | [6 empty] | 0
7 | K | 949101111 | Lešení pomocné pro objekty pozemních staveb s lešeňovou podlahou v do 1,9 m zatížení do 150 kg/m2 | m2 | 120 | 0 | 0 |  |  |  | základní | 0.105 | 12.6 | 0.00013 | 0.0156 | 0 | 0 | 4 | K | 2 |  |  |  | ROZPOCET | 0 | 0 | 0 | 0 | 0 | 1 | 0 | 4 | -715887272
| VV |  | "BKB-2-10146 | [15 empty] | VV | 2 | 1 | True | 0 | ROZPOCET
| VV |  | "pro potrubí vedené pod stropem" 120,00 |  | 120 | [13 empty] | VV | 2 | 2 | True | 1 | ROZPOCET
8 | K | 952901111 | Vyčištění budov bytové a občanské výstavby při výšce podlaží do 4 m | m2 | 208 | 0 | 0 |  |  |  | základní | 0.308 | 64.064 | 4e-05 | 0.00832 | 0 | 0 | 4 | K | 2 |  |  |  | ROZPOCET | 0 | 0 | 0 | 0 | 0 | 1 | 0 | 4 | 1900646111
| VV |  | 16,00*13,00 |  | 208 | [13 empty] | VV | 2 | 2 | True | 1 | ROZPOCET
9 | K | 974031165 | Vysekání rýh ve zdivu cihelném hl do 150 mm š do 200 mm | m | 6.5 | 0 | 0 |  |  |  | základní | 0.729 | 4.7385 | 0 | 0 | 0.054 | 0.351 | 4 | K | 2 |  |  |  | ROZPOCET | 0 | 0 | 0 | 0 | 0 | 1 | 0 | 4 | -1658435590
| VV |  | "BKB-2-10146 | [15 empty] | VV | 2 | 1 | True | 0 | ROZPOCET
| VV |  | "BKB-2-10147 | [15 empty] | VV | 2 | 1 | True | 0 | ROZPOCET
| VV |  | "stoupačka 19" 1,00 |  | 1 | [13 empty] | VV | 2 | 2 | True | 0 | ROZPOCET
| VV |  | "stoupačka 19b" 2,50 |  | 2.5 | [13 empty] | VV | 2 | 2 | True | 0 | ROZPOCET
| VV |  | "stoupačka 6" 3,00 |  | 3 | [13 empty] | VV | 2 | 2 | True | 0 | ROZPOCET
| VV |  | Součet |  | 6.5 | [13 empty] | VV | 2 | 4 | True | 1 | ROZPOCET
10 | K | 977151111 | Jádrové vrty diamantovými korunkami do D 35 mm do stavebních materiálů | m | 0.9 | 0 | 0 |  |  |  | základní | 0.56 | 0.504 | 0.00012 | 0.000108 | 0.004 | 0.0036 | 4 | K | 2 |  |  |  | ROZPOCET | 0 | 0 | 0 | 0 | 0 | 1 | 0 | 4 | -434108076
| VV |  | "BKB-2-10146 | [15 empty] | VV | 2 | 1 | True | 0 | ROZPOCET
| VV |  | 0,10*6+0,15*2 |  | 0.9 | [13 empty] | VV | 2 | 2 | True | 1 | ROZPOCET
11 | K | 977151114 | Jádrové vrty diamantovými korunkami do D 60 mm do stavebních materiálů | m | 3.7 | 0 | 0 |  |  |  | základní | 0.7 | 2.59 | 0.00082 | 0.003034 | 0.011 | 0.0407 | 4 | K | 2 |  |  |  | ROZPOCET | 0 | 0 | 0 | 0 | 0 | 1 | 0 | 4 | 1176138537
| VV |  | "BKB-2-10146 | [15 empty] | VV | 2 | 1 | True | 0 | ROZPOCET
| VV |  | 0,40*4+0,25*2+0,15*4+0,10*10 |  | 3.7 | [13 empty] | VV | 2 | 2 | True | 1 | ROZPOCET
12 | K | 977151116 | Jádrové vrty diamantovými korunkami do D 80 mm do stavebních materiálů | m | 1 | 0 | 0 |  |  |  | základní | 1 | 1 | 0.00067 | 0.00067 | 0.02 | 0.02 | 4 | K | 2 |  |  |  | ROZPOCET | 0 | 0 | 0 | 0 | 0 | 1 | 0 | 4 | -1824746058
| VV |  | "BKB-2-10146 | [15 empty] | VV | 2 | 1 | True | 0 | ROZPOCET
| VV |  | 0,10*10 |  | 1 | [13 empty] | VV | 2 | 2 | True | 1 | ROZPOCET
| D | 997 | Přesun sutě |  |  |  | 0 | [5 empty] | 6.2108 |  | 0 |  | 0 | 1 | D | 1 |  |  |  | ROZPOCET | [6 empty] | 0
13 | K | 997013151 | Vnitrostaveništní doprava suti a vybouraných hmot pro budovy v do 6 m s omezením mechanizace | t | 2.684 | 0 | 0 |  |  |  | základní | 1.88 | 5.0459 | 0 | 0 | 0 | 0 | 4 | K | 2 |  |  |  | ROZPOCET | 0 | 0 | 0 | 0 | 0 | 1 | 0 | 4 | -1387833562
14 | K | 997013501 | Odvoz suti a vybouraných hmot na skládku nebo meziskládku do 1 km se složením | t | 2.684 | 0 | 0 |  |  |  | základní | 0.125 | 0.3355 | 0 | 0 | 0 | 0 | 4 | K | 2 |  |  |  | ROZPOCET | 0 | 0 | 0 | 0 | 0 | 1 | 0 | 4 | 1591863413
15 | K | 997013509 | Příplatek k odvozu suti a vybouraných hmot na skládku ZKD 1 km přes 1 km | t | 24.156 | 0 | 0 |  |  |  | základní | 0.006 | 0.14494 | 0 | 0 | 0 | 0 | 4 | K | 2 |  |  |  | ROZPOCET | 0 | 0 | 0 | 0 | 0 | 1 | 0 | 4 | 1209923586
| VV |  | 2,684*9 'Přepočtené koeficientem množství |  | 24.156 | [13 empty] | VV | 2 | 2 | False | 1 | ROZPOCET
16 | K | 997013511 | Odvoz suti a vybouraných hmot z meziskládky na skládku do 1 km s naložením a se složením | t | 2.684 | 0 | 0 |  |  |  | základní | 0.255 | 0.68442 | 0 | 0 | 0 | 0 | 4 | K | 2 |  |  |  | ROZPOCET | 0 | 0 | 0 | 0 | 0 | 1 | 0 | 4 | 1289330303
17 | K | 997013603 | Poplatek za uložení na skládce (skládkovné) stavebního odpadu cihelného kód odpadu 17 01 02 | t | 0.415 | 0 | 0 |  |  |  | základní | 0 | 0 | 0 | 0 | 0 | 0 | 4 | K | 2 |  |  |  | ROZPOCET | 0 | 0 | 0 | 0 | 0 | 1 | 0 | 4 | -371734963
18 | K | 997013631 | Poplatek za uložení na skládce (skládkovné) stavebního odpadu směsného kód odpadu 17 09 04 | t | 2.025 | 0 | 0 |  |  |  | základní | 0 | 0 | 0 | 0 | 0 | 0 | 4 | K | 2 |  |  |  | ROZPOCET | 0 | 0 | 0 | 0 | 0 | 1 | 0 | 4 | 293129475
19 | K | 997013814 | Poplatek za uložení na skládce (skládkovné) stavebního odpadu izolací kód odpadu 170 604 | t | 0.1 | 0 | 0 |  |  |  | základní | 0 | 0 | 0 | 0 | 0 | 0 | 4 | K | 2 |  |  |  | ROZPOCET | 0 | 0 | 0 | 0 | 0 | 1 | 0 | 4 | -94878636
| D | 998 | Přesun hmot |  |  |  | 0 | [5 empty] | 0.47866 |  | 0 |  | 0 | 1 | D | 1 |  |  |  | ROZPOCET | [6 empty] | 0
20 | K | 998011001 | Přesun hmot pro budovy zděné v do 6 m | t | 0.576 | 0 | 0 |  |  |  | základní | 0.831 | 0.47866 | 0 | 0 | 0 | 0 | 4 | K | 2 |  |  |  | ROZPOCET | 0 | 0 | 0 | 0 | 0 | 1 | 0 | 4 | 515360215
| D | PSV | Práce a dodávky PSV |  |  |  | 0 | [5 empty] | 177.4059 |  | 0.87879 |  | 2.2687 | 2 | D | 0 |  |  |  | ROZPOCET | [6 empty] | 0
| D | 713 | Izolace tepelné |  |  |  | 0 | [5 empty] | 31.7905 |  | 0.12065 |  | 0.09 | 2 | D | 1 |  |  |  | ROZPOCET | [6 empty] | 0
21 | K | 713461811 | Odstanění izolace tepelné potrubí potrubními pouzdry staženými drátem tl do 100 mm | m | 180 | 0 | 0 |  |  |  | základní | 0.05 | 9 | 0 | 0 | 0.0005 | 0.09 | 16 | K | 2 |  |  |  | ROZPOCET | 0 | 0 | 0 | 0 | 0 | 1 | 0 | 16 | -324628227
22 | K | 713463311 | Montáž izolace tepelné potrubí potrubními pouzdry s Al fólií s přesahem Al páskou 1x D do 50 mm | m | 183 | 0 | 0 |  |  |  | základní | 0.11 | 20.13 | 9e-05 | 0.01647 | 0 | 0 | 16 | K | 2 |  |  |  | ROZPOCET | 0 | 0 | 0 | 0 | 0 | 1 | 0 | 16 | -1480332075
23 | M | 63154003 | pouzdro izolační potrubní z minerální vlny s jednostrannou Al fólií max. 250/100 °C 18/20 mm | m | 5 | 0 | 0 |  |  |  | základní | 0 | 0 | 0.00025 | 0.00125 | 0 | 0 | 32 | M | 2 |  |  |  | ROZPOCET | 0 | 0 | 0 | 0 | 0 | 1 | 0 | 16 | 1751030406
| VV |  | "BKB-TZ-8487 | [15 empty] | VV | 2 | 1 | True | 0 | ROZPOCET
| VV |  | "BKB-2-10146 | [15 empty] | VV | 2 | 1 | True | 0 | ROZPOCET
| VV |  | 5,00 |  | 5 | [13 empty] | VV | 2 | 2 | True | 1 | ROZPOCET
24 | M | 63154012 | pouzdro izolační potrubní z minerální vlny s jednostrannou Al fólií max. 250/100 °C 15/30 mm | m | 36 | 0 | 0 |  |  |  | základní | 0 | 0 | 0.00023 | 0.00828 | 0 | 0 | 32 | M | 2 |  |  |  | ROZPOCET | 0 | 0 | 0 | 0 | 0 | 1 | 0 | 16 | 1501964196
| VV |  | "BKB-TZ-8487 | [15 empty] | VV | 2 | 1 | True | 0 | ROZPOCET
| VV |  | "BKB-2-10146 | [15 empty] | VV | 2 | 1 | True | 0 | ROZPOCET
| VV |  | "izolace 15/25mm" 36,00 |  | 36 | [13 empty] | VV | 2 | 2 | True | 1 | ROZPOCET
25 | M | 63154530 | pouzdro izolační potrubní z minerální vlny s Al fólií max. 250/100°C 22/30mm | m | 41 | 0 | 0 |  |  |  | základní | 0 | 0 | 0.00027 | 0.01107 | 0 | 0 | 32 | M | 2 |  |  |  | ROZPOCET | 0 | 0 | 0 | 0 | 0 | 1 | 0 | 16 | -564439464
| VV |  | "BKB-TZ-8487 | [15 empty] | VV | 2 | 1 | True | 0 | ROZPOCET
| VV |  | "BKB-2-10146 | [15 empty] | VV | 2 | 1 | True | 0 | ROZPOCET
| VV |  | "izolace 22/25mm" 41,00 |  | 41 | [13 empty] | VV | 2 | 2 | True | 1 | ROZPOCET
26 | M | 63154571 | pouzdro izolační potrubní z minerální vlny s Al fólií max. 250/100 °C 28/40 mm | m | 38 | 0 | 0 |  |  |  | základní | 0 | 0 | 0.00059 | 0.02242 | 0 | 0 | 32 | M | 2 |  |  |  | ROZPOCET | 0 | 0 | 0 | 0 | 0 | 1 | 0 | 16 | -245246645
| VV |  | "BKB-TZ-8487 | [15 empty] | VV | 2 | 1 | True | 0 | ROZPOCET
| VV |  | "BKB-2-10146 | [15 empty] | VV | 2 | 1 | True | 0 | ROZPOCET
| VV |  | "izolace 28/35 mm" 38,00 |  | 38 | [13 empty] | VV | 2 | 2 | True | 1 | ROZPOCET
27 | M | 63154602 | pouzdro izolační potrubní z minerální vlny s Al fólií max. 250/100 °C 35/50 mm | m | 41 | 0 | 0 |  |  |  | základní | 0 | 0 | 0.00092 | 0.03772 | 0 | 0 | 32 | M | 2 |  |  |  | ROZPOCET | 0 | 0 | 0 | 0 | 0 | 1 | 0 | 16 | -772350140
| VV |  | "BKB-TZ-8487 | [15 empty] | VV | 2 | 1 | True | 0 | ROZPOCET
| VV |  | "BKB-2-10146 | [15 empty] | VV | 2 | 1 | True | 0 | ROZPOCET
| VV |  | "izolace 35/45 mm" 41,00 |  | 41 | [13 empty] | VV | 2 | 2 | True | 1 | ROZPOCET
28 | M | 63154533 | pouzdro izolační potrubní z minerální vlny s Al fólií max. 250/100 °C 42/30 mm | m | 22 | 0 | 0 |  |  |  | základní | 0 | 0 | 0.00037 | 0.00814 | 0 | 0 | 32 | M | 2 |  |  |  | ROZPOCET | 0 | 0 | 0 | 0 | 0 | 1 | 0 | 16 | 784981552
| VV |  | "BKB-TZ-8487 | [15 empty] | VV | 2 | 1 | True | 0 | ROZPOCET
| VV |  | "BKB-2-10146 | [15 empty] | VV | 2 | 1 | True | 0 | ROZPOCET
| VV |  | 22,00 |  | 22 | [13 empty] | VV | 2 | 2 | True | 1 | ROZPOCET
29 | K | 713471212 | Montáž tepelné izolace armatur snímatelnými pouzdry na suchý zip | kus | 25 | 0 | 0 |  |  |  | základní | 0.098 | 2.45 | 0 | 0 | 0 | 0 | 16 | K | 2 |  |  |  | ROZPOCET | 0 | 0 | 0 | 0 | 0 | 1 | 0 | 16 | 853233900
30 | M | 28377650 | izolace tepelná vrstvená pro uzavírací ventily s povrchovou teplotou do 150 °C DN32 | kus | 22 | 0 | 0 |  |  |  | základní | 0 | 0 | 0.0006 | 0.0132 | 0 | 0 | 32 | M | 2 |  |  |  | ROZPOCET | 0 | 0 | 0 | 0 | 0 | 1 | 0 | 16 | 665408066
| VV |  | "BKB-TZ-8487 | [15 empty] | VV | 2 | 1 | True | 0 | ROZPOCET
| VV |  | "BKB-2-10146 | [15 empty] | VV | 2 | 1 | True | 0 | ROZPOCET
| VV |  | "snímatelná tepelná izolace s povrchovou úpravou pro armatury" | [15 empty] | VV | 2 | 1 | True | 0 | ROZPOCET
| VV |  | "DN10" 6 |  | 6 | [13 empty] | VV | 2 | 2 | True | 0 | ROZPOCET
| VV |  | "DN15" 11 |  | 11 | [13 empty] | VV | 2 | 2 | True | 0 | ROZPOCET
| VV |  | "DN25" 1 |  | 1 | [13 empty] | VV | 2 | 2 | True | 0 | ROZPOCET
| VV |  | "DN32" 4 |  | 4 | [13 empty] | VV | 2 | 2 | True | 0 | ROZPOCET
| VV |  | Součet |  | 22 | [13 empty] | VV | 2 | 4 | True | 1 | ROZPOCET
31 | M | 28377651 | izolace tepelná vrstvená pro uzavírací ventily s povrchovou teplotou do 150 °C DN40 | kus | 3 | 0 | 0 |  |  |  | základní | 0 | 0 | 0.0007 | 0.0021 | 0 | 0 | 32 | M | 2 |  |  |  | ROZPOCET | 0 | 0 | 0 | 0 | 0 | 1 | 0 | 16 | 631698075
| VV |  | "BKB-TZ-8487 | [15 empty] | VV | 2 | 1 | True | 0 | ROZPOCET
| VV |  | "BKB-2-10146 | [15 empty] | VV | 2 | 1 | True | 0 | ROZPOCET
| VV |  | "snímatelná tepelná izolace s povrchovou úpravou pro armatury" | [15 empty] | VV | 2 | 1 | True | 0 | ROZPOCET
| VV |  | "DN40" 3 |  | 3 | [13 empty] | VV | 2 | 2 | True | 1 | ROZPOCET
32 | K | 998713101 | Přesun hmot tonážní pro izolace tepelné v objektech v do 6 m | t | 0.121 | 0 | 0 |  |  |  | základní | 1.74 | 0.21054 | 0 | 0 | 0 | 0 | 16 | K | 2 |  |  |  | ROZPOCET | 0 | 0 | 0 | 0 | 0 | 1 | 0 | 16 | 1049444275
| D | 732 | Ústřední vytápění - strojovny |  |  |  | 0 | [5 empty] | 5.814 |  | 0.05763 |  | 0 | 2 | D | 1 |  |  |  | ROZPOCET | [6 empty] | 0
33 | K | 732199100 | Montáž orientačních štítků | soubor | 51 | 0 | 0 |  |  |  | základní | 0.114 | 5.814 | 0.00113 | 0.05763 | 0 | 0 | 16 | K | 2 |  |  |  | ROZPOCET | 0 | 0 | 0 | 0 | 0 | 1 | 0 | 16 | 296860169
34 | M | M01 | orientační štítek k označení potrubí | kus | 6 | 0 | 0 |  |  |  | základní | 0 | 0 | 0 | 0 | 0 | 0 | 32 | M | 2 |  |  |  | ROZPOCET | 0 | 0 | 0 | 0 | 0 | 1 | 0 | 16 | 1364842060
35 | M | M02 | orientační štítek k označení armatur | kus | 45 | 0 | 0 |  |  |  | základní | 0 | 0 | 0 | 0 | 0 | 0 | 32 | M | 2 |  |  |  | ROZPOCET | 0 | 0 | 0 | 0 | 0 | 1 | 0 | 16 | 104322799
| D | 733 | Ústřední vytápění - rozvodné potrubí |  |  |  | 0 | [5 empty] | 90.5574 |  | 0.27568 |  | 0.53576 | 2 | D | 1 |  |  |  | ROZPOCET | [6 empty] | 0
36 | K | 723150365 | Chránička D 38x2,6 mm | m | 1.6 | 0 | 0 |  |  |  | základní | 0.269 | 0.4304 | 0.00256 | 0.004096 | 0 | 0 | 16 | K | 2 |  |  |  | ROZPOCET | 0 | 0 | 0 | 0 | 0 | 1 | 0 | 16 | -955645099
| VV |  | "BKB-TZ-8487 | [15 empty] | VV | 2 | 1 | True | 0 | ROZPOCET
| VV |  | "BKB-2-10146 | [15 empty] | VV | 2 | 1 | True | 0 | ROZPOCET
| VV |  | "BKB-2-10147 | [15 empty] | VV | 2 | 1 | True | 0 | ROZPOCET
| VV |  | 1,60 |  | 1.6 | [13 empty] | VV | 2 | 2 | True | 1 | ROZPOCET
37 | K | 723150367 | Chránička D 57x2,9 mm | m | 5.6 | 0 | 0 |  |  |  | základní | 0.362 | 2.0272 | 0.00468 | 0.026208 | 0 | 0 | 16 | K | 2 |  |  |  | ROZPOCET | 0 | 0 | 0 | 0 | 0 | 1 | 0 | 16 | -2010376057
| VV |  | "BKB-TZ-8487 | [15 empty] | VV | 2 | 1 | True | 0 | ROZPOCET
| VV |  | "BKB-2-10146 | [15 empty] | VV | 2 | 1 | True | 0 | ROZPOCET
| VV |  | "BKB-2-10147 | [15 empty] | VV | 2 | 1 | True | 0 | ROZPOCET
| VV |  | 5,60 |  | 5.6 | [13 empty] | VV | 2 | 2 | True | 1 | ROZPOCET
38 | K | 723150368 | Chránička D 76x3,2 mm | m | 2 | 0 | 0 |  |  |  | základní | 0.403 | 0.806 | 0.00653 | 0.01306 | 0 | 0 | 16 | K | 2 |  |  |  | ROZPOCET | 0 | 0 | 0 | 0 | 0 | 1 | 0 | 16 | 1529230789
| VV |  | "BKB-2-10146 | [15 empty] | VV | 2 | 1 | True | 0 | ROZPOCET
| VV |  | 2,00 |  | 2 | [13 empty] | VV | 2 | 2 | True | 1 | ROZPOCET
39 | K | 733110803 | Demontáž potrubí ocelového závitového do DN 15 | m | 120 | 0 | 0 |  |  |  | základní | 0.051 | 6.12 | 2e-05 | 0.0024 | 0.001 | 0.12 | 16 | K | 2 |  |  |  | ROZPOCET | 0 | 0 | 0 | 0 | 0 | 1 | 0 | 16 | -1302965777
40 | K | 733110806 | Demontáž potrubí ocelového závitového do DN 32 | m | 100 | 0 | 0 |  |  |  | základní | 0.053 | 5.3 | 2e-05 | 0.002 | 0.0032 | 0.32 | 16 | K | 2 |  |  |  | ROZPOCET | 0 | 0 | 0 | 0 | 0 | 1 | 0 | 16 | 154143774
41 | K | 733110808 | Demontáž potrubí ocelového závitového do DN 50 | m | 18 | 0 | 0 |  |  |  | základní | 0.103 | 1.854 | 5e-05 | 0.0009 | 0.00532 | 0.09576 | 16 | K | 2 |  |  |  | ROZPOCET | 0 | 0 | 0 | 0 | 0 | 1 | 0 | 16 | -224791587
42 | K | 733122222 | Potrubí z pozinkované oceli hladké spojované lisováním DN 12 | m | 116 | 0 | 0 |  |  |  | základní | 0.241 | 27.956 | 0.00049 | 0.05684 | 0 | 0 | 16 | K | 2 |  |  |  | ROZPOCET | 0 | 0 | 0 | 0 | 0 | 1 | 0 | 16 | 1591321373
| VV |  | "BKB-TZ-8487 | [15 empty] | VV | 2 | 1 | True | 0 | ROZPOCET
| VV |  | "BKB-2-10146 | [15 empty] | VV | 2 | 1 | True | 0 | ROZPOCET
| VV |  | "BKB-2-10147 | [15 empty] | VV | 2 | 1 | True | 0 | ROZPOCET
| VV |  | "potrubí ocelové vně pozinkované, spojované lisovacími tvarovkami s těsnícími kroužky z EPDM | [15 empty] | VV | 2 | 1 | True | 0 | ROZPOCET
| VV |  | "vč. tvarovek a přechodů | [15 empty] | VV | 2 | 1 | True | 0 | ROZPOCET
| VV |  | "15x1,2 mm | [15 empty] | VV | 2 | 1 | True | 0 | ROZPOCET
| VV |  | 116,00 |  | 116 | [13 empty] | VV | 2 | 2 | True | 1 | ROZPOCET
43 | K | 733122223 | Potrubí z pozinkované oceli hladké spojované lisováním DN 15 | m | 4 | 0 | 0 |  |  |  | základní | 0.241 | 0.964 | 0.0006 | 0.0024 | 0 | 0 | 16 | K | 2 |  |  |  | ROZPOCET | 0 | 0 | 0 | 0 | 0 | 1 | 0 | 16 | 2061023734
| VV |  | "BKB-TZ-8487 | [15 empty] | VV | 2 | 1 | True | 0 | ROZPOCET
| VV |  | "BKB-2-10146 | [15 empty] | VV | 2 | 1 | True | 0 | ROZPOCET
| VV |  | "BKB-2-10147 | [15 empty] | VV | 2 | 1 | True | 0 | ROZPOCET
| VV |  | "potrubí ocelové vně pozinkované, spojované lisovacími tvarovkami s těsnícími kroužky z EPDM | [15 empty] | VV | 2 | 1 | True | 0 | ROZPOCET
| VV |  | "vč. tvarovek a přechodů | [15 empty] | VV | 2 | 1 | True | 0 | ROZPOCET
| VV |  | "18x1,2 mm | [15 empty] | VV | 2 | 1 | True | 0 | ROZPOCET
| VV |  | 4,00 |  | 4 | [13 empty] | VV | 2 | 2 | True | 1 | ROZPOCET
44 | K | 733122224 | Potrubí z pozinkované oceli hladké spojované lisováním DN 20 | m | 34 | 0 | 0 |  |  |  | základní | 0.241 | 8.194 | 0.00091 | 0.03094 | 0 | 0 | 16 | K | 2 |  |  |  | ROZPOCET | 0 | 0 | 0 | 0 | 0 | 1 | 0 | 16 | -580620694
| VV |  | "BKB-TZ-8487 | [15 empty] | VV | 2 | 1 | True | 0 | ROZPOCET
| VV |  | "potrubí ocelové vně pozinkované, spojované lisovacími tvarovkami s těsnícími kroužky z EPDM | [15 empty] | VV | 2 | 1 | True | 0 | ROZPOCET
| VV |  | "vč. tvarovek a přechodů | [15 empty] | VV | 2 | 1 | True | 0 | ROZPOCET
| VV |  | "22x1,5 mm | [15 empty] | VV | 2 | 1 | True | 0 | ROZPOCET
| VV |  | 34,00 |  | 34 | [13 empty] | VV | 2 | 2 | True | 1 | ROZPOCET
45 | K | 733122225 | Potrubí z pozinkované oceli hladké spojované lisováním DN 25 | m | 32 | 0 | 0 |  |  |  | základní | 0.241 | 7.712 | 0.00118 | 0.03776 | 0 | 0 | 16 | K | 2 |  |  |  | ROZPOCET | 0 | 0 | 0 | 0 | 0 | 1 | 0 | 16 | -501356713
| VV |  | "potrubí ocelové vně pozinkované, spojované lisovacími tvarovkami s těsnícími kroužky z EPDM | [15 empty] | VV | 2 | 1 | True | 0 | ROZPOCET
| VV |  | "vč. tvarovek a přechodů | [15 empty] | VV | 2 | 1 | True | 0 | ROZPOCET
| VV |  | "28x1,5 mm | [15 empty] | VV | 2 | 1 | True | 0 | ROZPOCET
| VV |  | 32,00 |  | 32 | [13 empty] | VV | 2 | 2 | True | 1 | ROZPOCET
46 | K | 733122226 | Potrubí z pozinkované oceli hladké spojované lisováním DN 32 | m | 34 | 0 | 0 |  |  |  | základní | 0.241 | 8.194 | 0.0015 | 0.051 | 0 | 0 | 16 | K | 2 |  |  |  | ROZPOCET | 0 | 0 | 0 | 0 | 0 | 1 | 0 | 16 | 225653357
| VV |  | "BKB-TZ-8487 | [15 empty] | VV | 2 | 1 | True | 0 | ROZPOCET
| VV |  | "potrubí ocelové vně pozinkované, spojované lisovacími tvarovkami s těsnícími kroužky z EPDM | [15 empty] | VV | 2 | 1 | True | 0 | ROZPOCET
| VV |  | "vč. tvarovek a přechodů | [15 empty] | VV | 2 | 1 | True | 0 | ROZPOCET
| VV |  | "35x1,5 mm | [15 empty] | VV | 2 | 1 | True | 0 | ROZPOCET
| VV |  | 34,00 |  | 34 | [13 empty] | VV | 2 | 2 | True | 1 | ROZPOCET
47 | K | 733122227 | Potrubí z pozinkované oceli hladké spojované lisováním DN 40 | m | 18 | 0 | 0 |  |  |  | základní | 0.334 | 6.012 | 0.00194 | 0.03492 | 0 | 0 | 16 | K | 2 |  |  |  | ROZPOCET | 0 | 0 | 0 | 0 | 0 | 1 | 0 | 16 | 950375066
| VV |  | "BKB-TZ-8487 | [15 empty] | VV | 2 | 1 | True | 0 | ROZPOCET
| VV |  | "potrubí ocelové vně pozinkované, spojované lisovacími tvarovkami s těsnícími kroužky z EPDM | [15 empty] | VV | 2 | 1 | True | 0 | ROZPOCET
| VV |  | "vč. tvarovek a přechodů | [15 empty] | VV | 2 | 1 | True | 0 | ROZPOCET
| VV |  | "42x1,5 mm | [15 empty] | VV | 2 | 1 | True | 0 | ROZPOCET
| VV |  | 18,00 |  | 18 | [13 empty] | VV | 2 | 2 | True | 1 | ROZPOCET
48 | K | 733190217 | Zkouška těsnosti potrubí ocelové hladké do D 51x2,6 | m | 238 | 0 | 0 |  |  |  | základní | 0.021 | 4.998 | 0 | 0 | 0 | 0 | 16 | K | 2 |  |  |  | ROZPOCET | 0 | 0 | 0 | 0 | 0 | 1 | 0 | 16 | 1812995022
| VV |  | "BKB-TZ-8487 | [15 empty] | VV | 2 | 1 | True | 0 | ROZPOCET
| VV |  | 116,00+4,00+34,00+32,00+34,00+18,00 |  | 238 | [13 empty] | VV | 2 | 2 | True | 1 | ROZPOCET
49 | K | 733191923 | Navaření odbočky na potrubí ocelové závitové DN 15 | kus | 18 | 0 | 0 |  |  |  | základní | 0.278 | 5.004 | 0.00054 | 0.00972 | 0 | 0 | 16 | K | 2 |  |  |  | ROZPOCET | 0 | 0 | 0 | 0 | 0 | 1 | 0 | 16 | 622803716
| VV |  | "BKB-2-10146 | [15 empty] | VV | 2 | 1 | True | 0 | ROZPOCET
| VV |  | "BKB-2-10147 | [15 empty] | VV | 2 | 1 | True | 0 | ROZPOCET
| VV |  | "propojení stoupaček radiátorů na stávající potrubí | [15 empty] | VV | 2 | 1 | True | 0 | ROZPOCET
| VV |  | 9*2 |  | 18 | [13 empty] | VV | 2 | 2 | True | 1 | ROZPOCET
50 | K | 733191926 | Navaření odbočky na potrubí ocelové závitové DN 32 | kus | 2 | 0 | 0 |  |  |  | základní | 0.412 | 0.824 | 0.0008 | 0.0016 | 0 | 0 | 16 | K | 2 |  |  |  | ROZPOCET | 0 | 0 | 0 | 0 | 0 | 1 | 0 | 16 | 1132341730
| VV |  | "BKB-2-10146 | [15 empty] | VV | 2 | 1 | True | 0 | ROZPOCET
| VV |  | "BKB-2-10147 | [15 empty] | VV | 2 | 1 | True | 0 | ROZPOCET
| VV |  | "napojení na regulační uzel VZT jednotky | [15 empty] | VV | 2 | 1 | True | 0 | ROZPOCET
| VV |  | 2 |  | 2 | [13 empty] | VV | 2 | 2 | True | 1 | ROZPOCET
51 | K | 733191927 | Navaření odbočky na potrubí ocelové závitové DN 40 | kus | 2 | 0 | 0 |  |  |  | základní | 0.474 | 0.948 | 0.00092 | 0.00184 | 0 | 0 | 16 | K | 2 |  |  |  | ROZPOCET | 0 | 0 | 0 | 0 | 0 | 1 | 0 | 16 | -1819393922
| VV |  | "BKB-2-10146 | [15 empty] | VV | 2 | 1 | True | 0 | ROZPOCET
| VV |  | "BKB-2-10147 | [15 empty] | VV | 2 | 1 | True | 0 | ROZPOCET
| VV |  | "napojení na stávající přívodní potrubí nad podlahou m.č. 115 | [15 empty] | VV | 2 | 1 | True | 0 | ROZPOCET
| VV |  | 2 |  | 2 | [13 empty] | VV | 2 | 2 | True | 1 | ROZPOCET
52 | K | 733890801 | Přemístění potrubí demontovaného vodorovně do 100 m v objektech výšky do 6 m | t | 0.626 | 0 | 0 |  |  |  | základní | 3.563 | 2.2304 | 0 | 0 | 0 | 0 | 16 | K | 2 |  |  |  | ROZPOCET | 0 | 0 | 0 | 0 | 0 | 1 | 0 | 16 | 1675847316
53 | K | 998733101 | Přesun hmot tonážní pro rozvody potrubí v objektech v do 6 m | t | 0.276 | 0 | 0 |  |  |  | základní | 3.563 | 0.98339 | 0 | 0 | 0 | 0 | 16 | K | 2 |  |  |  | ROZPOCET | 0 | 0 | 0 | 0 | 0 | 1 | 0 | 16 | 1853632933
| D | 734 | Ústřední vytápění - armatury |  |  |  | 0 | [5 empty] | 17.8162 |  | 0.03879 |  | 0.024 | 2 | D | 1 |  |  |  | ROZPOCET | [6 empty] | 0
54 | K | 734200811 | Demontáž armatury závitové s jedním závitem do G 1/2 | kus | 14 | 0 | 0 |  |  |  | základní | 0.052 | 0.728 | 4e-05 | 0.00056 | 0.00045 | 0.0063 | 16 | K | 2 |  |  |  | ROZPOCET | 0 | 0 | 0 | 0 | 0 | 1 | 0 | 16 | 1801621417
55 | K | 734200821 | Demontáž armatury závitové se dvěma závity do G 1/2 | kus | 10 | 0 | 0 |  |  |  | základní | 0.166 | 1.66 | 9e-05 | 0.0009 | 0.00045 | 0.0045 | 16 | K | 2 |  |  |  | ROZPOCET | 0 | 0 | 0 | 0 | 0 | 1 | 0 | 16 | 1717659203
56 | K | 734200822 | Demontáž armatury závitové se dvěma závity do G 1 | kus | 2 | 0 | 0 |  |  |  | základní | 0.229 | 0.458 | 0.00013 | 0.00026 | 0.0011 | 0.0022 | 16 | K | 2 |  |  |  | ROZPOCET | 0 | 0 | 0 | 0 | 0 | 1 | 0 | 16 | 1777578042
57 | K | 734200823 | Demontáž armatury závitové se dvěma závity do G 6/4 | kus | 5 | 0 | 0 |  |  |  | základní | 0.312 | 1.56 | 0.00017 | 0.00085 | 0.0022 | 0.011 | 16 | K | 2 |  |  |  | ROZPOCET | 0 | 0 | 0 | 0 | 0 | 1 | 0 | 16 | -169883489
58 | K | 734209112 | Montáž armatury závitové s dvěma závity G 3/8 | kus | 6 | 0 | 0 |  |  |  | základní | 0.165 | 0.99 | 6e-05 | 0.00036 | 0 | 0 | 16 | K | 2 |  |  |  | ROZPOCET | 0 | 0 | 0 | 0 | 0 | 1 | 0 | 16 | 1636592165
59 | M | 600010 | Vyvažovací ventil s měřícími vsuvkami, DN 10 PN20, 110°C | kus | 6 | 0 | 0 |  |  |  | základní | 0 | 0 | 0.001 | 0.006 | 0 | 0 | 32 | M | 2 |  |  |  | ROZPOCET | 0 | 0 | 0 | 0 | 0 | 1 | 0 | 16 | -1879612979
| VV |  | "BKB-2-10146 | [15 empty] | VV | 2 | 1 | True | 0 | ROZPOCET
| VV |  | "BKB-2-10147 | [15 empty] | VV | 2 | 1 | True | 0 | ROZPOCET
| VV |  | 6 |  | 6 | [13 empty] | VV | 2 | 2 | True | 1 | ROZPOCET
60 | K | 734209113 | Montáž armatury závitové s dvěma závity G 1/2 | kus | 13 | 0 | 0 |  |  |  | základní | 0.165 | 2.145 | 8e-05 | 0.00104 | 0 | 0 | 16 | K | 2 |  |  |  | ROZPOCET | 0 | 0 | 0 | 0 | 0 | 1 | 0 | 16 | 126436336
61 | M | 600015 | Vyvažovací ventil s měřícími vsuvkami, DN 15 PN20, 110°C | kus | 3 | 0 | 0 |  |  |  | základní | 0 | 0 | 0.001 | 0.003 | 0 | 0 | 32 | M | 2 |  |  |  | ROZPOCET | 0 | 0 | 0 | 0 | 0 | 1 | 0 | 16 | -475357787
| VV |  | "BKB-2-10146 | [15 empty] | VV | 2 | 1 | True | 0 | ROZPOCET
| VV |  | "BKB-2-10147 | [15 empty] | VV | 2 | 1 | True | 0 | ROZPOCET
| VV |  | 3 |  | 3 | [13 empty] | VV | 2 | 2 | True | 1 | ROZPOCET
62 | M | 605180 | Klapka zpětná závitová Dn15 1/2'' | kus | 1 | 0 | 0 |  |  |  | základní | 0 | 0 | 0.00012 | 0.00012 | 0 | 0 | 32 | M | 2 |  |  |  | ROZPOCET | 0 | 0 | 0 | 0 | 0 | 1 | 0 | 16 | -1406091612
63 | M | 55121196 | závitový zpětný ventil 1/2" | kus | 9 | 0 | 0 |  |  |  | základní | 0 | 0 | 0.0001 | 0.0009 | 0 | 0 | 32 | M | 2 |  |  |  | ROZPOCET | 0 | 0 | 0 | 0 | 0 | 1 | 0 | 16 | -272092090
| VV |  | "BKB-2-10146 | [15 empty] | VV | 2 | 1 | True | 0 | ROZPOCET
| VV |  | "BKB-2-10147 | [15 empty] | VV | 2 | 1 | True | 0 | ROZPOCET
| VV |  | 9 |  | 9 | [13 empty] | VV | 2 | 2 | True | 1 | ROZPOCET
64 | K | 734209115 | Montáž armatury závitové s dvěma závity G 1 | kus | 1 | 0 | 0 |  |  |  | základní | 0.227 | 0.227 | 0.00014 | 0.00014 | 0 | 0 | 16 | K | 2 |  |  |  | ROZPOCET | 0 | 0 | 0 | 0 | 0 | 1 | 0 | 16 | -1020209995
65 | M | 600025 | Vyvažovací ventil s měřícími vsuvkami, DN 25 PN20, 110°C | kus | 1 | 0 | 0 |  |  |  | základní | 0 | 0 | 0.0015 | 0.0015 | 0 | 0 | 32 | M | 2 |  |  |  | ROZPOCET | 0 | 0 | 0 | 0 | 0 | 1 | 0 | 16 | 636905647
66 | K | 734209117 | Montáž armatury závitové s dvěma závity G 6/4 | kus | 1 | 0 | 0 |  |  |  | základní | 0.35 | 0.35 | 0.00024 | 0.00024 | 0 | 0 | 16 | K | 2 |  |  |  | ROZPOCET | 0 | 0 | 0 | 0 | 0 | 1 | 0 | 16 | -1021462154
67 | M | 600040 | Vyvažovací ventil s měřícími vsuvkami, DN 40 PN20, 110°C | kus | 1 | 0 | 0 |  |  |  | základní | 0 | 0 | 0.0015 | 0.0015 | 0 | 0 | 32 | M | 2 |  |  |  | ROZPOCET | 0 | 0 | 0 | 0 | 0 | 1 | 0 | 16 | -505005374
68 | K | 734211120 | Ventil závitový odvzdušňovací G 1/2 PN 14 do 120°C automatický | kus | 4 | 0 | 0 |  |  |  | základní | 0.103 | 0.412 | 0.00024 | 0.00096 | 0 | 0 | 16 | K | 2 |  |  |  | ROZPOCET | 0 | 0 | 0 | 0 | 0 | 1 | 0 | 16 | 1354037407
69 | K | 734221536 | Ventil závitový termostatický rohový dvouregulační G 1/2 PN 16 do 110°C bez hlavice ovládání | kus | 1 | 0 | 0 |  |  |  | základní | 0.15 | 0.15 | 0.00028 | 0.00028 | 0 | 0 | 16 | K | 2 |  |  |  | ROZPOCET | 0 | 0 | 0 | 0 | 0 | 1 | 0 | 16 | -235238575
70 | K | 734221552 | Ventil závitový termostatický přímý dvouregulační G 1/2 PN 16 do 110°C bez hlavice ovládání | kus | 11 | 0 | 0 |  |  |  | základní | 0.15 | 1.65 | 0.00029 | 0.00319 | 0 | 0 | 16 | K | 2 |  |  |  | ROZPOCET | 0 | 0 | 0 | 0 | 0 | 1 | 0 | 16 | -2012310828
| VV |  | "BKB-2-10146 | [15 empty] | VV | 2 | 1 | True | 0 | ROZPOCET
| VV |  | "BKB-2-10147 | [15 empty] | VV | 2 | 1 | True | 0 | ROZPOCET
| VV |  | 11 |  | 11 | [13 empty] | VV | 2 | 2 | True | 1 | ROZPOCET
71 | K | 734261417 | Šroubení regulační radiátorové rohové G 1/2 s vypouštěním | kus | 1 | 0 | 0 |  |  |  | základní | 0.11 | 0.11 | 0.00024 | 0.00024 | 0 | 0 | 16 | K | 2 |  |  |  | ROZPOCET | 0 | 0 | 0 | 0 | 0 | 1 | 0 | 16 | -1675893865
72 | K | 734261717 | Šroubení regulační radiátorové přímé G 1/2 s vypouštěním | kus | 11 | 0 | 0 |  |  |  | základní | 0.11 | 1.21 | 0.00026 | 0.00286 | 0 | 0 | 16 | K | 2 |  |  |  | ROZPOCET | 0 | 0 | 0 | 0 | 0 | 1 | 0 | 16 | 651648275
| VV |  | "BKB-2-10146 | [15 empty] | VV | 2 | 1 | True | 0 | ROZPOCET
| VV |  | "BKB-2-10147 | [15 empty] | VV | 2 | 1 | True | 0 | ROZPOCET
| VV |  | 11 |  | 11 | [13 empty] | VV | 2 | 2 | True | 1 | ROZPOCET
73 | K | 734291123-1 | Kohout plnící a vypouštěcí G 1/2 PN 10 do 100°C závitový | kus | 22 | 0 | 0 |  |  |  | základní | 0.082 | 1.804 | 0.00022 | 0.00484 | 0 | 0 | 16 | K | 2 |  |  |  | ROZPOCET | 0 | 0 | 0 | 0 | 0 | 1 | 0 | 16 | -1606318079
| VV |  | "BKB-2-10146 | [15 empty] | VV | 2 | 1 | True | 0 | ROZPOCET
| VV |  | "BKB-2-10147 | [15 empty] | VV | 2 | 1 | True | 0 | ROZPOCET
| VV |  | 22 |  | 22 | [13 empty] | VV | 2 | 2 | True | 1 | ROZPOCET
74 | K | 734292716 | Kohout kulový přímý G 1 1/4 PN 42 do 185°C vnitřní závit | kus | 2 | 0 | 0 |  |  |  | základní | 0.26 | 0.52 | 0.0007 | 0.0014 | 0 | 0 | 16 | K | 2 |  |  |  | ROZPOCET | 0 | 0 | 0 | 0 | 0 | 1 | 0 | 16 | 655007021
75 | K | 734292717 | Kohout kulový přímý G 1 1/2 PN 42 do 185°C vnitřní závit | kus | 2 | 0 | 0 |  |  |  | základní | 0.34 | 0.68 | 0.00107 | 0.00214 | 0 | 0 | 16 | K | 2 |  |  |  | ROZPOCET | 0 | 0 | 0 | 0 | 0 | 1 | 0 | 16 | -707222699
76 | K | 734890801 | Přemístění demontovaných armatur vodorovně do 100 m v objektech výšky do 6 m | t | 0.024 | 0 | 0 |  |  |  | základní | 2.575 | 0.0618 | 0 | 0 | 0 | 0 | 16 | K | 2 |  |  |  | ROZPOCET | 0 | 0 | 0 | 0 | 0 | 1 | 0 | 16 | -359967623
77 | K | 998734101 | Přesun hmot tonážní pro armatury v objektech v do 6 m | t | 0.039 | 0 | 0 |  |  |  | základní | 2.575 | 0.10043 | 0 | 0 | 0 | 0 | 16 | K | 2 |  |  |  | ROZPOCET | 0 | 0 | 0 | 0 | 0 | 1 | 0 | 16 | -1427971140
78 | K | R73422001 | Termostatická hlavice PN 10 do 110°C - provedení pro veřejné prostory; D+M | kus | 13 | 0 | 0 |  |  |  | základní | 0.2 | 2.6 | 0.00027 | 0.00351 | 0 | 0 | 16 | K | 2 |  |  |  | ROZPOCET | 0 | 0 | 0 | 0 | 0 | 1 | 0 | 16 | -2085406666
| VV |  | "BKB-TZ-8487 | [15 empty] | VV | 2 | 1 | True | 0 | ROZPOCET
| VV |  | "BKB-2-10146 | [15 empty] | VV | 2 | 1 | True | 0 | ROZPOCET
| VV |  | "BKB-2-10147 | [15 empty] | VV | 2 | 1 | True | 0 | ROZPOCET
| VV |  | 13 |  | 13 | [13 empty] | VV | 2 | 2 | True | 1 | ROZPOCET
79 | K | R73422071 | Regulátor tlakové diference DN 32; D+M | kus | 2 | 0 | 0 |  |  |  | základní | 0.2 | 0.4 | 0.001 | 0.002 | 0 | 0 | 16 | K | 2 |  |  |  | ROZPOCET | 0 | 0 | 0 | 0 | 0 | 1 | 0 | 16 | -1815690473
| VV |  | "BKB-TZ-8487 | [15 empty] | VV | 2 | 1 | True | 0 | ROZPOCET
| VV |  | "BKB-2-10147 | [15 empty] | VV | 2 | 1 | True | 0 | ROZPOCET
| VV |  | 2 |  | 2 | [13 empty] | VV | 2 | 2 | True | 1 | ROZPOCET
80 | K | R73426201 | Armatura připojovací pro připojení otopných těles se středovým připojením G1/2 ; D+M | kus | 1 | 0 | 0 |  |  |  | základní | 0 | 0 | 0 | 0 | 0 | 0 | 16 | K | 2 |  |  |  | ROZPOCET | 0 | 0 | 0 | 0 | 0 | 1 | 0 | 16 | -1858407080
| D | 735 | Ústřední vytápění - otopná tělesa |  |  |  | 0 | [5 empty] | 16.4056 |  | 0.37992 |  | 1.499 | 2 | D | 1 |  |  |  | ROZPOCET | [6 empty] | 0
81 | K | 735111810 | Demontáž otopného tělesa litinového článkového | m2 | 62.1 | 0 | 0 |  |  |  | základní | 0.082 | 5.0922 | 0 | 0 | 0.0238 | 1.478 | 16 | K | 2 |  |  |  | ROZPOCET | 0 | 0 | 0 | 0 | 0 | 1 | 0 | 16 | -651763412
| VV |  | 11*0,50+67*0,38+22*0,50+53*0,38 |  | 62.1 | [13 empty] | VV | 2 | 2 | True | 1 | ROZPOCET
82 | K | 735151291 | Otopné těleso panelové jednodeskové 1 přídavná přestupní plocha výška/délka 900/400 mm výkon 558 W | kus | 1 | 0 | 0 |  |  |  | základní | 0.218 | 0.218 | 0.0084 | 0.0084 | 0 | 0 | 16 | K | 2 |  |  |  | ROZPOCET | 0 | 0 | 0 | 0 | 0 | 1 | 0 | 16 | 167957220
| VV |  | "BKB-2-10147 | [15 empty] | VV | 2 | 1 | True | 0 | ROZPOCET
| VV |  | 1 |  | 1 | [13 empty] | VV | 2 | 2 | True | 1 | ROZPOCET
83 | K | 735151471 | Otopné těleso panelové dvoudeskové 1 přídavná přestupní plocha výška/délka 600/400 mm výkon 515 W | kus | 1 | 0 | 0 |  |  |  | základní | 0.235 | 0.235 | 0.0134 | 0.0134 | 0 | 0 | 16 | K | 2 |  |  |  | ROZPOCET | 0 | 0 | 0 | 0 | 0 | 1 | 0 | 16 | 568445260
| VV |  | "BKB-2-10147 | [15 empty] | VV | 2 | 1 | True | 0 | ROZPOCET
| VV |  | 1 |  | 1 | [13 empty] | VV | 2 | 2 | True | 1 | ROZPOCET
84 | K | 735151479 | Otopné těleso panelové dvoudeskové 1 přídavná přestupní plocha výška/délka 600/1200 mm výkon 1546 W | kus | 1 | 0 | 0 |  |  |  | základní | 0.303 | 0.303 | 0.03664 | 0.03664 | 0 | 0 | 16 | K | 2 |  |  |  | ROZPOCET | 0 | 0 | 0 | 0 | 0 | 1 | 0 | 16 | 374640349
| VV |  | "BKB-2-10147 | [15 empty] | VV | 2 | 1 | True | 0 | ROZPOCET
| VV |  | 1 |  | 1 | [13 empty] | VV | 2 | 2 | True | 1 | ROZPOCET
85 | K | 735151493 | Otopné těleso panelové dvoudeskové 1 přídavná přestupní plocha výška/délka 900/600 mm výkon 1052 W | kus | 1 | 0 | 0 |  |  |  | základní | 0.285 | 0.285 | 0.0304 | 0.0304 | 0 | 0 | 16 | K | 2 |  |  |  | ROZPOCET | 0 | 0 | 0 | 0 | 0 | 1 | 0 | 16 | 502119199
| VV |  | "BKB-2-10147 | [15 empty] | VV | 2 | 1 | True | 0 | ROZPOCET
| VV |  | 1 |  | 1 | [13 empty] | VV | 2 | 2 | True | 1 | ROZPOCET
86 | K | 735151497 | Otopné těleso panelové dvoudeskové 1 přídavná přestupní plocha výška/délka 900/1000 mm výkon 1754 W | kus | 1 | 0 | 0 |  |  |  | základní | 0.341 | 0.341 | 0.0492 | 0.0492 | 0 | 0 | 16 | K | 2 |  |  |  | ROZPOCET | 0 | 0 | 0 | 0 | 0 | 1 | 0 | 16 | 1728043045
| VV |  | "BKB-2-10147 | [15 empty] | VV | 2 | 1 | True | 0 | ROZPOCET
| VV |  | 1 |  | 1 | [13 empty] | VV | 2 | 2 | True | 1 | ROZPOCET
87 | K | 735151577 | Otopné těleso panelové dvoudeskové 2 přídavné přestupní plochy výška/délka 600/1000 mm výkon 1679 W | kus | 1 | 0 | 0 |  |  |  | základní | 0.298 | 0.298 | 0.0348 | 0.0348 | 0 | 0 | 16 | K | 2 |  |  |  | ROZPOCET | 0 | 0 | 0 | 0 | 0 | 1 | 0 | 16 | -1336913977
| VV |  | "BKB-2-10147 | [15 empty] | VV | 2 | 1 | True | 0 | ROZPOCET
| VV |  | 1 |  | 1 | [13 empty] | VV | 2 | 2 | True | 1 | ROZPOCET
88 | K | 735151580 | Otopné těleso panelové dvoudeskové 2 přídavné přestupní plochy výška/délka 600/1400 mm výkon 2351 W | kus | 1 | 0 | 0 |  |  |  | základní | 0.337 | 0.337 | 0.04784 | 0.04784 | 0 | 0 | 16 | K | 2 |  |  |  | ROZPOCET | 0 | 0 | 0 | 0 | 0 | 1 | 0 | 16 | 93493733
| VV |  | "BKB-2-10147 | [15 empty] | VV | 2 | 1 | True | 0 | ROZPOCET
| VV |  | 1 |  | 1 | [13 empty] | VV | 2 | 2 | True | 1 | ROZPOCET
89 | K | 735151591 | Otopné těleso panelové dvoudeskové 2 přídavné přestupní plochy výška/délka 900/400 mm výkon 925 W | kus | 1 | 0 | 0 |  |  |  | základní | 0.261 | 0.261 | 0.0224 | 0.0224 | 0 | 0 | 16 | K | 2 |  |  |  | ROZPOCET | 0 | 0 | 0 | 0 | 0 | 1 | 0 | 16 | -1360836707
| VV |  | "BKB-2-10147 | [15 empty] | VV | 2 | 1 | True | 0 | ROZPOCET
| VV |  | 1 |  | 1 | [13 empty] | VV | 2 | 2 | True | 1 | ROZPOCET
90 | K | 735151593 | Otopné těleso panelové dvoudeskové 2 přídavné přestupní plochy výška/délka 900/600 mm výkon 1388 W | kus | 1 | 0 | 0 |  |  |  | základní | 0.297 | 0.297 | 0.03454 | 0.03454 | 0 | 0 | 16 | K | 2 |  |  |  | ROZPOCET | 0 | 0 | 0 | 0 | 0 | 1 | 0 | 16 | -197797478
| VV |  | "BKB-2-10147 | [15 empty] | VV | 2 | 1 | True | 0 | ROZPOCET
| VV |  | 1 |  | 1 | [13 empty] | VV | 2 | 2 | True | 1 | ROZPOCET
91 | K | 735151595 | Otopné těleso panelové dvoudeskové 2 přídavné přestupní plochy výška/délka 900/800 mm výkon 1850 W | kus | 1 | 0 | 0 |  |  |  | základní | 0.329 | 0.329 | 0.04532 | 0.04532 | 0 | 0 | 16 | K | 2 |  |  |  | ROZPOCET | 0 | 0 | 0 | 0 | 0 | 1 | 0 | 16 | -1605899653
| VV |  | "BKB-2-10147 | [15 empty] | VV | 2 | 1 | True | 0 | ROZPOCET
| VV |  | 1 |  | 1 | [13 empty] | VV | 2 | 2 | True | 1 | ROZPOCET
92 | K | 735164512 | Montáž otopného tělesa trubkového na stěnu výšky tělesa přes 1500 mm | kus | 3 | 0 | 0 |  |  |  | základní | 0.607 | 1.821 | 0 | 0 | 0 | 0 | 16 | K | 2 |  |  |  | ROZPOCET | 0 | 0 | 0 | 0 | 0 | 1 | 0 | 16 | -1824418878
93 | M | 54153-01 | otopné těleso trubkové 1820x500mm se spodním středovým připojením | kus | 1 | 0 | 0 |  |  |  | základní | 0 | 0 | 0.0145 | 0.0145 | 0 | 0 | 32 | M | 2 |  |  |  | ROZPOCET | 0 | 0 | 0 | 0 | 0 | 1 | 0 | 16 | -1545114881
94 | M | 54153-02 | otopné těleso trubkové 1820x750mm se spodním připojením | kus | 1 | 0 | 0 |  |  |  | základní | 0 | 0 | 0.0172 | 0.0172 | 0 | 0 | 32 | M | 2 |  |  |  | ROZPOCET | 0 | 0 | 0 | 0 | 0 | 1 | 0 | 16 | 2055763591
95 | M | 54153-03 | otopné těleso designové 1800x514mm se svisle orientovanými profily s bočním připojením | kus | 1 | 0 | 0 |  |  |  | základní | 0 | 0 | 0.025 | 0.025 | 0 | 0 | 32 | M | 2 |  |  |  | ROZPOCET | 0 | 0 | 0 | 0 | 0 | 1 | 0 | 16 | -1985287401
96 | K | 735291800 | Demontáž konzoly nebo držáku otopných těles, registrů nebo konvektorů do odpadu | kus | 28 | 0 | 0 |  |  |  | základní | 0.029 | 0.812 | 1e-05 | 0.00028 | 0.00075 | 0.021 | 16 | K | 2 |  |  |  | ROZPOCET | 0 | 0 | 0 | 0 | 0 | 1 | 0 | 16 | 363830136
| VV |  | "demontáž 14 ks radiátorů" 14*2 |  | 28 | 0 | 0 | [11 empty] | VV | 2 | 2 | True | 1 | ROZPOCET | [6 empty] | 0
97 | K | 735890801 | Přemístění demontovaného otopného tělesa vodorovně 100 m v objektech výšky do 6 m | t | 1.499 | 0 | 0 |  |  |  | základní | 3.074 | 4.6079 | 0 | 0 | 0 | 0 | 16 | K | 2 |  |  |  | ROZPOCET | 0 | 0 | 0 | 0 | 0 | 1 | 0 | 16 | 1957771361
98 | K | 998735101 | Přesun hmot tonážní pro otopná tělesa v objektech v do 6 m | t | 0.38 | 0 | 0 |  |  |  | základní | 3.075 | 1.1685 | 0 | 0 | 0 | 0 | 16 | K | 2 |  |  |  | ROZPOCET | 0 | 0 | 0 | 0 | 0 | 1 | 0 | 16 | -1245152644
| D | 767 | Konstrukce zámečnické |  |  |  | 0 | [5 empty] | 13.2 |  | 0 |  | 0.12 | 2 | D | 1 |  |  |  | ROZPOCET | [6 empty] | 0
99 | K | 767996801 | Demontáž atypických zámečnických konstrukcí rozebráním hmotnosti jednotlivých dílů do 50 kg | kg | 120 | 0 | 0 |  |  |  | základní | 0.11 | 13.2 | 0 | 0 | 0.001 | 0.12 | 16 | K | 2 |  |  |  | ROZPOCET | 0 | 0 | 0 | 0 | 0 | 1 | 0 | 16 | -1289704663
| VV |  | "demontáž stáv. uchycení a uložení potrubí" 120,00 |  | 120 | [13 empty] | VV | 2 | 2 | True | 1 | ROZPOCET
100 | K | R76799901 | Uchycení potrubí pod stropem, D+M | kus | 60 | 0 | 0 |  |  |  | základní | 0 | 0 | 0 | 0 | 0 | 0 | 16 | K | 2 |  |  |  | ROZPOCET | 0 | 0 | 0 | 0 | 0 | 1 | 0 | 16 | -1077847090
| VV |  | "BKB-2-10146 | [15 empty] | VV | 2 | 1 | True | 0 | ROZPOCET
| VV |  | "uchycení potrubí pod stropem - konzoly, závěsy (vč. povrchové úpravy) | [15 empty] | VV | 2 | 1 | True | 0 | ROZPOCET
| VV |  | "vč. stavební výpomoci | [15 empty] | VV | 2 | 1 | True | 0 | ROZPOCET
| VV |  | "potrubí D15 + izolace" 5*2 |  | 10 | [13 empty] | VV | 2 | 2 | True | 0 | ROZPOCET
| VV |  | "potrubí D22 + izolace" 8*2 |  | 16 | [13 empty] | VV | 2 | 2 | True | 0 | ROZPOCET
| VV |  | "potrubí D28 + izolace" 9*2 |  | 18 | [13 empty] | VV | 2 | 2 | True | 0 | ROZPOCET
| VV |  | "potrubí D35 + izolace" 5*2 |  | 10 | [13 empty] | VV | 2 | 2 | True | 0 | ROZPOCET
| VV |  | "potrubí D42 + izolace" 3*2 |  | 6 | [13 empty] | VV | 2 | 2 | True | 0 | ROZPOCET
| VV |  | Součet |  | 60 | [13 empty] | VV | 2 | 4 | True | 1 | ROZPOCET
101 | K | R76799902 | Uchycení potrubí pod stropem - pevný bod, D+M | kus | 12 | 0 | 0 |  |  |  | základní | 0 | 0 | 0 | 0 | 0 | 0 | 16 | K | 2 |  |  |  | ROZPOCET | 0 | 0 | 0 | 0 | 0 | 1 | 0 | 16 | 300866770
| VV |  | "BKB-2-10146 | [15 empty] | VV | 2 | 1 | True | 0 | ROZPOCET
| VV |  | "uchycení potrubí pod stropem - pevný bod (vč. povrchové úpravy) | [15 empty] | VV | 2 | 1 | True | 0 | ROZPOCET
| VV |  | "vč. stavební výpomoci | [15 empty] | VV | 2 | 1 | True | 0 | ROZPOCET
| VV |  | "potrubí D22 + izolace" 2*2 |  | 4 | [13 empty] | VV | 2 | 2 | True | 0 | ROZPOCET
| VV |  | "potrubí D28 + izolace" 2*2 |  | 4 | [13 empty] | VV | 2 | 2 | True | 0 | ROZPOCET
| VV |  | "potrubí D35 + izolace" 2*2 |  | 4 | [13 empty] | VV | 2 | 2 | True | 0 | ROZPOCET
| VV |  | Součet |  | 12 | [13 empty] | VV | 2 | 4 | True | 1 | ROZPOCET
| D | 784 | Dokončovací práce - malby a tapety |  |  |  | 0 | [5 empty] | 1.8221 |  | 0.006118 |  | 0 | 2 | D | 1 |  |  |  | ROZPOCET | [6 empty] | 0
102 | K | 784181121 | Hloubková jednonásobná penetrace podkladu v místnostech výšky do 3,80 m | m2 | 13.3 | 0 | 0 |  |  |  | základní | 0.033 | 0.4389 | 0.0002 | 0.00266 | 0 | 0 | 16 | K | 2 |  |  |  | ROZPOCET | 0 | 0 | 0 | 0 | 0 | 1 | 0 | 16 | -1663013342
| VV |  | "výmalba kolem prostupů" 0,25*38 |  | 9.5 | [13 empty] | VV | 2 | 2 | True | 0 | ROZPOCET
| VV |  | "výmalba rýh zdiva" 9,5*0,40 |  | 3.8 | [13 empty] | VV | 2 | 2 | True | 0 | ROZPOCET
| VV |  | Součet |  | 13.3 | [13 empty] | VV | 2 | 4 | True | 1 | ROZPOCET
103 | K | 784211101 | Dvojnásobné bílé malby ze směsí za mokra výborně otěruvzdorných v místnostech výšky do 3,80 m | m2 | 13.3 | 0 | 0 |  |  |  | základní | 0.104 | 1.3832 | 0.00026 | 0.003458 | 0 | 0 | 16 | K | 2 |  |  |  | ROZPOCET | 0 | 0 | 0 | 0 | 0 | 1 | 0 | 16 | 316692441
| D | HZS | Hodinové zúčtovací sazby |  |  |  | 0 | [5 empty] | 34 |  | 0 |  | 0 | 4 | D | 0 |  |  |  | ROZPOCET | [6 empty] | 0
104 | K | HZS221101 | HZS - Topná zkouška | hod | 24 | 0 | 0 |  |  |  | základní | 1 | 24 | 0 | 0 | 0 | 0 | 512 | K | 1 |  |  |  | ROZPOCET | 0 | 0 | 0 | 0 | 0 | 1 | 0 | 512 | 670029117
| VV |  | "BKB-TZ-8487 | [15 empty] | VV | 1 | 1 | True | 0 | ROZPOCET
| VV |  | "topná zkouška v rozsahu 72 hod | [15 empty] | VV | 1 | 1 | True | 0 | ROZPOCET
| VV |  | "zaškolení obsluhy vč. záznamu | [15 empty] | VV | 1 | 1 | True | 0 | ROZPOCET
| VV |  | 24 |  | 24 | [13 empty] | VV | 1 | 2 | True | 1 | ROZPOCET
105 | K | HZS221102 | HZS - Zaregulování otopné soustavy | hod | 10 | 0 | 0 |  |  |  | základní | 1 | 10 | 0 | 0 | 0 | 0 | 512 | K | 1 |  |  |  | ROZPOCET | 0 | 0 | 0 | 0 | 0 | 1 | 0 | 512 | -785268872
| VV |  | "BKB-TZ-8487 | [15 empty] | VV | 1 | 1 | True | 0 | ROZPOCET
| VV |  | 10 |  | 10 | [13 empty] | VV | 1 | 2 | True | 1 | ROZPOCET
| D | OST | Ostatní |  |  |  | 0 | [5 empty] | 4 |  | 0 |  | 0 | 4 | D | 0 |  |  |  | ROZPOCET | [6 empty] | 0
106 | K | OST01 | Tlaková zkouška | kpl | 1 | 0 | 0 |  |  |  | základní | 1 | 1 | 0 | 0 | 0 | 0 | 512 | K | 1 |  |  |  | ROZPOCET | 0 | 0 | 0 | 0 | 0 | 1 | 0 | 512 | 1544788911
| VV |  | "BKB-TZ-8487 | [15 empty] | VV | 1 | 1 | True | 0 | ROZPOCET
| VV |  | 1 |  | 1 | [13 empty] | VV | 1 | 2 | True | 1 | ROZPOCET
107 | K | OST02 | Uvedení do provozu vč. kompletní dokumentace | kpl | 1 | 0 | 0 |  |  |  | základní | 1 | 1 | 0 | 0 | 0 | 0 | 512 | K | 1 |  |  |  | ROZPOCET | 0 | 0 | 0 | 0 | 0 | 1 | 0 | 512 | 1254726279
| VV |  | "BKB-TZ-8487 | [15 empty] | VV | 1 | 1 | True | 0 | ROZPOCET
| VV |  | 1 |  | 1 | [13 empty] | VV | 1 | 2 | True | 1 | ROZPOCET
| VV |  | "komplexní vyzkoušení otopného systému | [15 empty] | VV | 1 | 1 | True | 0 | ROZPOCET
| VV |  | "doložení dokumentace k předání díla | [15 empty] | VV | 1 | 1 | True | 0 | ROZPOCET
| VV |  | "doložení písemných záznamů o všech zkouškách | [15 empty] | VV | 1 | 1 | True | 0 | ROZPOCET
108 | K | OST03 | Vypuštění a napuštění systému | kpl | 1 | 0 | 0 |  |  |  | základní | 1 | 1 | 0 | 0 | 0 | 0 | 512 | K | 1 |  |  |  | ROZPOCET | 0 | 0 | 0 | 0 | 0 | 1 | 0 | 512 | -1873100321
| VV |  | "BKB-TZ-8487 | [15 empty] | VV | 1 | 1 | True | 0 | ROZPOCET
| VV |  | 1 |  | 1 | [13 empty] | VV | 1 | 2 | True | 1 | ROZPOCET
109 | K | OST04 | Proplach otopné soustavy | kpl | 1 | 0 | 0 |  |  |  | základní | 1 | 1 | 0 | 0 | 0 | 0 | 512 | K | 1 |  |  |  | ROZPOCET | 0 | 0 | 0 | 0 | 0 | 1 | 0 | 512 | 1762727225
| VV |  | "BKB-TZ-8487 | [15 empty] | VV | 1 | 1 | True | 0 | ROZPOCET
| VV |  | 1 |  | 1 | [13 empty] | VV | 1 | 2 | True | 1 | ROZPOCET

## vzt
pozice | dod. | popis zařízení | m.j. | počet | Cena jednotková | Cena celková | Hmotnost (kg)
| výrob. | [5 empty] | m.j. | celkem
Projektová dokumentace byla konzultována s výrobcem VZT jednotek a k ní náležejících MaR, firmou REMAK a.s.. Toto zařízení je použito v projektu z důvodů prostorové instalace a unifikace již instalovaných zařízení.
V případě výběru zařízení od jiného výrobce, projektant VZT požaduje, aby parametry zařízení byly stejné popř.na vyšší kvalitativní úrovni než od uváděného výrobce REMAK a.s..
Zařízení č.1 - Vzduchotechnika přípraven
1.1 | REMAK | Vzduchotechnická jednotka v sestavě: přívod - ventilátor (5.200m3/hod), vodní ohřívač (23kW, topná voda 70/50°C), přímý chladič - (R410A-27kW - příprava) rekuperátor - ZZT 86%, filtr, klapka, odvod - filtr, tukový filtr, rekuperátor, ventilátor (5.200m3/hod), komory nad sebou, vnitřní provedení | ks | 1 | 0 | 0
1.2 |  | neobsazeno
1.3 |  | Regulační klapka 500/315, ruční ovládání, pozink plech. | ks | 2 | 0 | 0
1.4 |  | Regulační klapka kruhová d280, ruční ovládání, pozink | ks | 2 | 0 | 0
1.5 |  | Regulační klapka kruhová d225, ruční ovládání, pozink | ks | 2 | 0 | 0
1.6 |  | Regulační klapka kruhová d160, ruční ovládání, pozink | ks | 8 | 0 | 0
1.7 |  | Protidešťová žaluzie 710/450, pozink | ks | 2 | 0 | 0
1.8 |  | neobsazeno
1.9 |  | Mřížka do obdélníkového potrubí nastavitelná 325x225, přívod, dvouřadá, typ regulace R2, pozink. Plech | ks | 10 | 0 | 0
1.10 |  | Mřížka do kruhového potrubí nastavitelná 425x75, přívod, dvouřadá, typ regulace R2, pozink plech | ks | 2 | 0 | 0
1.11 |  | Mřížka do kruhového potrubí nastavitelná 325x75, přívod, dvouřadá, typ regulace R2, pozink plech | ks | 3 | 0 | 0
1.12 |  | Mřížka do kruhového potrubí nastavitelná 825x75, odvod, jednořadá, typ regulace R1, pozink plech | ks | 1 | 0 | 0
1.13 |  | Mřížka do kruhového potrubí nastavitelná 425x75, odvod, jednořadá, typ regulace R1, pozink plech | ks | 2 | 0 | 0
1.14 |  | Mřížka do kruhového potrubí nastavitelná 325x75, odvod, jednořadá, typ regulace R1, pozink plech | ks | 3 | 0 | 0
1.15 |  | neobsazeno
1.16 |  | Kulisový tlumič hluku 710/450-1000 (tl. Ztráta do 30Pa, vložený útlum 10-15dB), pozink. plech, tlumící vata | kpl | 6 | 0 | 0
1.17 |  | Kulisový tlumič hluku 800/355-1000 (tl. Ztráta do 30Pa, vložený útlum 10-15dB), pozink. plech, tlumící vata | kpl | 2 | 0 | 0
1.18 |  | neobsazeno
1.19 |  | Montáž pozice 1.1-1.17 | kpl | 1 | 0 | 0
|  | Zařízení č.1 - VZT komponenty celkem (bez DPH) |  |  |  | 0
VZDUCHOTECH.POTRUBÍ ČTYŘHRANNÉ SK.I, materiál: pozinkovaný plech tl.min.0,8
1.20 |  | Potrubí průřezu přes 0,28 do 0,5 m2 (15%tvar), vč. Montáže a montážního materiálu | bm | 28 | 0 | 0
1.21 |  | Potrubí průřezu přes 0,13 do 0,28 m2 (15%tvar), vč. montáže | bm | 22 | 0 | 0
1.22 |  | neobsazeno
|  | Zařízení č.1 - Potrubí čtyřhranné celkem (bez DPH) |  |  |  | 0
VZDUCHOTECH.POTRUBÍ KRUHOVÉ SK.I, materiál: pozinkovaný plech tl.min.0,8 (např.SPIRO,..)
1.23 |  | Potrubí kruhové bez příruby, spirálně vinuté, průměru přes 200 do 300mm, vč.montáže (KR280) | bm | 4 | 0 | 0
1.24 |  | Potrubí kruhové bez příruby, spirálně vinuté, průměru přes 200 do 300mm, vč.montáže (KR225) | bm | 6 | 0 | 0
1.25 |  | Potrubí kruhové bez příruby, spirálně vinuté, průměru přes 100 do 200mm, vč.montáže (KR160) | bm | 38 | 0 | 0
1.26 |  | Potrubí flexi, průměru do 300, vč.montáže (KR280) a montážního materiálu | bm | 2 | 0 | 0
1.27 |  | Potrubí flexi, průměru do 300, vč.montáže (KR225) a montážního materiálu | bm | 2 | 0 | 0
1.28 |  | neobsazeno
|  | Zařízení č.1 - Potrubí kruhové celkem (bez DPH) |  |  |  | 0
|  | Zařízení č.1 - Vzduchotechnika přípraven - CELKEM (bez DPH) |  |  |  | 0
Zařízení č.2 - Vzduchotechnika chlazeného skladu
2.1 |  | Ventilátor potrubní radiální KR250, 600m3/hod, Ex.tl. 250Pa, 230V, 50Hz, 400W | ks | 1 | 0 | 0
2.2 |  | Instalační manžety KR250 pro ventilátor 4.14 | ks | 2 | 0 | 0
2.3 |  | Zpětná klapka KR250, pozink. Plech | ks | 1 | 0 | 0
2.4 |  | Protidešťová žaluzie na kruh 250, pozink. Plech | ks | 1 | 0 | 0
2.5 |  | neobsazeno
2.6 |  | Mřížka do kruhového potrubí nastavitelná 525x75, odvod, jednořadá, typ regulace R1, pozink. Plech | ks | 4 | 0 | 0
2.7 |  | Tlumič hluku potrubní na KR 250, délka 1000, pozink. plech, tlumící vata | ks | 1 | 0 | 0
2.8 |  | Dveřní mřížka oboustranná 400/75, plast | ks | 1 | 0 | 0
2.9 |  | neobsazeno
2.10 |  | Montáž pozice 2.1-2.8 | kpl | 1 | 0 | 0
|  | Zařízení č.2 - VZT komponenty celkem (bez DPH) |  |  |  | 0
VZDUCHOTECH.POTRUBÍ KRUHOVÉ SK.I, materiál: pozinkovaný plech tl.min.0,8 (např.SPIRO,..)
2.11 |  | Potrubí kruhové bez příruby, spirálně vinuté, průměru přes 200 do 300mm, vč.montáže (KR250) | bm | 12 | 0 | 0
2.12 |  | neobsazeno
|  | Zařízení č.2 - Potrubí kruhové celkem (bez DPH) |  |  |  | 0
|  | Zařízení č.2 - Vzduchotechnika skladů kuchyně - CELKEM (bez DPH) |  |  |  | 0
Zařízení č.3 - Vzduchotechnika hygienického zázemí
3.1 |  | Radiální potrubní ventilátor KR160- odvod 310m3/h, 230V/50Hz, 40W, 0,18A, ErP2018 | ks | 1 | 0 | 0
3.2 |  | Spojovací manžeta KR160 pro pol. 3.1 | ks | 2 | 0 | 0
3.3 |  | Zpětná klapka KR160 | ks | 1 | 0 | 0
3.4 |  | Protidešťová žaluzie KR160, plast | ks | 1 | 0 | 0
3.5 |  | neobsazeno
3.6 |  | Mřížka do kruhového potrubí nastavitelná 525x75, odvod, jednořadá, typ regulace R1, pozink. Plech | ks | 1 | 0 | 0
3.7 |  | Mřížka do kruhového potrubí nastavitelná 325x75, odvod, jednořadá, typ regulace R1 | ks | 3 | 0 | 0
3.8 |  | Dveřní mřížka oboustranná 400/75, plast | ks | 3 | 0 | 0
3.9 |  | neobsazeno
3.10 |  | Montáž pozice 3.1-3.8 | kpl | 1 | 0 | 0
|  | Zařízení č.3 - VZT komponenty celkem (bez DPH) |  |  |  | 0
VZDUCHOTECH.POTRUBÍ KRUHOVÉ SK.I, materiál: pozinkovaný plech tl.min.0,8 (např.SPIRO,..)
3.11 |  | Potrubí kruhové bez příruby, spirálně vinuté, průměru přes 100 do 200mm, vč.montáže (KR160) | bm | 16 | 0 | 0
3.12 |  | neobsazeno
|  | Zařízení č.3 - Potrubí celkem (bez DPH) |  |  |  | 0
|  | Zařízení č.3 - Vzduchotechnika hyg.zázemí - CELKEM (bez DPH) |  |  |  | 0
Měření a regulace VZT
MaR 1 | REMAK + dodávka MaR | kompletní MaR pro pol.č.1.1 - řídicí jednotka VCS, směšovací uzel topení, protimrazová ochrana, servopohony, snímače, chladící okruhy - příprava, vzdálený ovládač, napojení přepíncích klapek (4ks), kabeláž…. Prokabelování mezi MaR a VZT jednotkou - délka cca 3m. | kpl | 1 | 0 | 0
MaR 2 |  | Napojení ventilátoru 2.1 na termostat | kpl | 1 | 0 | 0
MaR 3 |  | Napojení ventilátoru 3.1 na světelný okruh místnosti, doběh 2min | kpl | 1 | 0 | 0
|  | Měření a regulace VZT - celkem (bez DPH) |  |  |  | 0
Stavební část
|  | Průraz ve stěně 750/500 včetně finální úpravy (zapravení omítky, malba) | kpl | 10 | 0 | 0
|  | Průraz ve stěně KR160-250 včetně finální úpravy (zapravení omítky, malba) | kpl | 18 | 0 | 0
|  | Stavební část - celkem (bez DPH) |  |  |  | 0
Montážní, těsnící a spojovací materiál, OK
|  | Pomocné ocel.konstrukce | kg | 60 | 0 | 0
|  | Těsnící, spoj.materiál | kg | 35 | 0 | 0
|  | Montážní, těsnící a spoj. materiál - celkem (bez DPH) |  |  |  | 0
Izolace
|  | Izolace VZT potrubí tepelná (izol. desky tl 6cm včetně Al folie) - přívodní potrubí po VZT jednotku, kompletní přívodní potrubí zař. č. 1 po jednotku. | m2 | 22 | 0 | 0
|  | Izolace VZT - celkem (bez DPH) |  |  |  | 0
Demontáže
|  | Demontáž stávajícího VZT potrubí v prostoru kuchyně | kpl | 1 | 0 | 0
|  | Demontáže VZT - celkem (bez DPH) |  |  |  | 0
Ostatní
|  | Komplexní vyzkoušení, zaregulování systémů | hod | 8 | 0 | 0
|  | HZS (hodinové zúčtovací sazby) - celkem (bez DPH) |  |  |  | 0
|  | VZDUCHOTECHNIKA - CELKEM (bez DPH) |  |  |  | 0

## Elektro
JKSO | RTS C.Ú. 2020/I
Modernizace školní kuchyně MŠ Mitušova 6
část: D1.4.4 Silnoproudá a slaboproudá elektrotechnika
a) veškeré položky na přípomoce, lešení, přesuny hmot a suti, uložení suti na skládku, dopravu, montáž, atd... jsou zahrnuty v jednotlivých jednotkových cenách
b) součásti prací jsou veškeré zkoušky, potřebná měření, inspekce, uvedení zařízení do provozu, zaškolení obsluhy a revize
c) součástí dodávky je zpracování veškeré dílenské dokumentace a projektu realizačního a skutečného provedení
d) v rozsahu prací zhotovitele jsou rovněž jakékoliv prvky, zařízení, práce a pomocné materiály, neuvedené v tomto soupisu výkonů, které jsou ale nezbytně nutné k dodání, instalaci , dokončení a provozování díla v souladu se zákony a předpisy platnými v České republice“.
e) nezbytnou součástí tohoto soupisu výkonů je i výkresová dokumentace a technická zpráva
f) výrobci uvedení v dokumentaci jsou pouze příklad. Při dodržení stejných či vyšších technických parametrů je možno použít jiného výrobce
g) Rozpočet je zpracován v cenové úrovni RTS 2020/I
Číslo pozice | POPIS VÝKONU | Měrná jednotka | Množství | materiál | cena materiál | montáž | cena montáž
1 | Rozváděče 0,4kV
1.1 | Rozváděč RE, dle výkresové dokumentace | ks | 1 | 0 | 0 | 0 | 0
1.2 | Rozváděč RS1, dle výkresové dokumentace | ks | 1 | 0 | 0 | 0 | 0
1.3 | Rozváděč RM1, dle výkresové dokumentace | ks | 1 | 0 | 0 | 0 | 0
| mezisoučet |  |  |  | 0 |  | 0
| CELKEM | [5 empty] | 0
2 | Kabely + vodiče NN
V ceně montážních prací je započteno rovněž ukončení vodičů
2.1 | CYKY-O 2x1,5, uložený pod omítkou | m | 65 | 0 | 0 | 0 | 0
2.2 | CYKY-O 3x1,5, uložený pod omítkou | m | 125 | 0 | 0 | 0 | 0
2.3 | CYKY-J 3x1,5, uložený pod omítkou | m | 750 | 0 | 0 | 0 | 0
2.4 | CYKY-J 3x2,5, uložený pod omítkou | m | 1575 | 0 | 0 | 0 | 0
2.5 | CYKY-J 5x1,5, uložený pod omítkou | m | 50 | 0 | 0 | 0 | 0
2.6 | CYKY-J 5x2.5, uložený pod omítkou | m | 90 | 0 | 0 | 0 | 0
2.7 | CYKY-J 5x4, uložený pod omítkou | m | 50 | 0 | 0 | 0 | 0
2.8 | CYKY-J 5x6, uložený pod omítkou | m | 75 | 0 | 0 | 0 | 0
2.9 | CYKY-J 5x10, uložený pod omítkou | m | 40 | 0 | 0 | 0 | 0
2.10 | CYKY-J 5x16, uložený pod omítkou | m | 60 | 0 | 0 | 0 | 0
2.11 | CYKY-J 5x25, volně uložený | m | 40 | 0 | 0 | 0 | 0
2.12 | CYKY-J 5x35, volně uložený | m | 50 | 0 | 0 | 0 | 0
2.13 | CYA 4 zž, volně uložený | m | 250 | 0 | 0 | 0 | 0
2.14 | CYA 16 zž (H07V-K 16 z/ž), volně uložený | m | 150 | 0 | 0 | 0 | 0
2.15 | CYA 25 zž (H07V-K 25 z/ž), volně uložený | m | 50 | 0 | 0 | 0 | 0
2.16 | CYSY 5Gx2.5 (H05VV-F 5x2.5) | m | 10 | 0 | 0 | 0 | 0
2.17 | CYSY 5Gx4 (H05VV-F 5x4) | m | 10 | 0 | 0 | 0 | 0
2.18 | CGTG 5Gx6 (H05RN-F 5x6) | m | 15 | 0 | 0 | 0 | 0
2.19 | CGTG 5Gx10 (H05RN-F 5x10) | m | 10 | 0 | 0 | 0 | 0
2.20 | CGTG 5Gx16 (H05RN-F 5x16) | m | 10 | 0 | 0 | 0 | 0
2.21 | CGTG 5Gx25 (H07RN-F 5G25) | m | 20 | 0 | 0 | 0 | 0
2.22 | CGTG 5Gx35 (H07RN-F 5G35) | m | 10 | 0 | 0 | 0 | 0
2.23 | CYKY-J 4x10 | m | 20 | 0 | 0 | 0 | 0
2.24 | CYKY-J 4x50 | m | 20 | 0 | 0 | 0 | 0
2.25 | 1-CYKY 4x95 | m | 60 | 0 | 0 | 0 | 0
| mezisoučet |  |  |  | 0 |  | 0
| CELKEM | [5 empty] | 0
3 | Svítidla
3.1 | Svítidlo s označemím "A" - LED svítidlo v krytí IP66, odolné vůči prachu a vlhkosti. Elektronický předřadník se stálým výstupem. S vyzařovací charakteristikou střední. Elektrická Třída ochrany I. Vrchní kryt: světlešedá polykarbonát. Difuzor: opálový polykarbonát s vysokým přenosem a refrakčními hranoly. Patentovaný zajišťovací mechanismus EasyClick pro montáž difuzoru bez upínacích prvků. Pro montáž přisazením nebo zavěšením. Rychloupínací konzoly pro montáž přisazením jsou součástí dodávky. Vhodné pro montáž na strop nebo na stěnu (jak vertikálně, tak horizontálně). Okolní teplota: -20°C do +45°C. Dodáváno s LED zdroji v barvě 4000K. Rozměry: 1100 x 92 x 90 mm. Celkový výkon: 43 W. Světelný tok: 5350 lm. Světelný výkon svítidel: 124 lm/W. Hmotnost: 1,85 kg. | ks | 12 | 0 | 0 | 0 | 0
3.2 | Svítidlo s označemím "B" - Štíhlé přisazená LED svítidlo. elektronický předřadník se stálým výstupem. Elektrická Třída ochrany I, IP44. Těleso: přípravný nátěr bílá ocel. Koncové kryty: bílá plast. Difuzor: matný akrylát. Polohy podlouhlých otvorů pro upevnění Ø14mm pro přímou montáž na strop, stěnu nebo konzoly. Včetně průchodek. Dodáváno s LED zdroji v barvě 4000K. Rozměry: 616 x 166 x 64 mm. Celkový výkon: 27 W. Světelný tok: 2850 lm. Světelný výkon svítidel: 106 lm/W. Barevná tolerance v místě (MacAdam)*: 3. Hmotnost: 1,5 kg | ks | 18 | 0 | 0 | 0 | 0
3.3 | Svítidlo s označemím "C" - Dekorativní, kruhový přisazené svítidlo s LED sestavou. Předřadník typu elektronický předřadník se stálým výstupem. Základna: tlakově odlévaný hliník. Difuzor: opálová polykarbonát. Rámeček: bílá polykarbonát. Elektrická Třída ochrany I, krytí IP65. Dodává se s rychloupínací konzolou. Dodáváno s LED zdroji v barvě 4000K. Světelný tok: 1305 lm. Světelný výkon svítidel: 102 lm/W. Účinnost světelného zdroje: 101 lm/W. Index podáni barev - CRI min.: 80. Barevná tolerance v místě (MacAdam): 3. Rozměry: Ø285 x 116 mm. Celkový výkon: 12,8 W. Hmotnost: 1,6 kg. | ks | 12 | 0 | 0 | 0 | 0
3.4 | Svítidlo s označemím "D" - Čtvercové vestavné LED svítidlo s profilem 14mm. LED předřadník. Elektrická Třída ochrany II, IP54_IP20, IK06. Těleso: ocel, bílá. Difuzor: mikro prizma. Dodáváno s LED zdroji v barvě 4000K. Rozměry: 596 x 596 x 14 mm. Celkový výkon: 25 W. Světelný tok: 3000 lm. Barevná tolerance v místě (MacAdam): 3. Hmotnost: 4 kg. | ks | 10 | 0 | 0 | 0 | 0
3.5 | Svítidlo označení "N1" - Nouzové LED svítidlo pro vyznačení směru úniku s 1-hodinovým nouzovým modulem. Nástěnné provedení, těleso: hliník v bílé barvě. Funkce osvětlení únikové cesty (ERI) zahjišťují dvě dodatečné LED diody s vysokým výkonem a asymertické čočky s nastavením 360°, zajištěné v 90° pozicích. Světelný výkon: 9lm/W. Světelný výkon svítidla: 90lm. Příkon: 6,60W. Životnost svítidla 50000h. Napětí: 230V AC. Rozměry: 310x20x160mm. Hmotnost 0,72kg. Pozorovací vzdálenost : EN-30m. Barevná tolerance v místě (MacAdam)*: 4 Příslušenství: D - piktogram s vyznačením úniku DOLŮ. Difůzor z opálového PC a integrovaným optickým panelem a reflektorem; digitálně vytištěný piktogram. Rozlišení: EN-30m. Jas >500cd/m2. Hmotnost 0,18kg. Rozměry 301x20x160mm. Příslušenství: L - piktogram s vyznačením úniku VLEVO. Difůzor z opálového PC a integrovaným optickým panelem a reflektorem; digitálně vytištěný piktogram. Rozlišení: EN-30m. Jas >500cd/m2. Hmotnost 0,18kg. Rozměry 301x20x160mm. | ks | 5 | 0 | 0 | 0 | 0
3.6 | Svítidlo označení "N2" - Nouzové LED svítidlo pro osvětlení únikové trasy s intenzitou min. 1lux. dle EN 1383 s 1-hodinovým nouzovým modulem. Nástěnné provedení, těleso: PC v bílé barvě s zesíleným skleněným vláknem. Světelný tok: 204lm. Světelný výkon: 43lm/W. Příkon: 4.7W. Instalační výška: 2,2 až 8m. Střední dimenzovaná životnost svítidla 50000h. Napětí: 230V AC. Rozměry: 200x145x64mm. Hmotnost 0,95kg. | ks | 2 | 0 | 0 | 0 | 0
3.7 | Svítidlo označení "N4" - Bezpečnostní LED svítidlo pro antipanické osvětlení s minimálním nasvětlením 0,5lx. Provedení svítidla s 1-hodinovým nouzovým modulem. Svítidlo stropní - přisazené k instalaci do výšky 2,2 - 9m. Čočka z polykarbonátu (PC), pouzdro svítidla vyrobeno z litého hliníku s práškovou bílou barvou. IP65. Celkový výkon svítidla: 4.7W, napájení: 230V AC. Světelný tok: 183lm. Světelný výkon svítidel: 39 lm/W. Rozměry: 200x145x64 mm. Hmotnost: 0.95 kg. | ks | 1 | 0 | 0 | 0 | 0
3.8 | Svítidlo označení "N5" - Bezpečnostní LED svítidlo, nástěnné provedení k osvětlení únikové trasy s minimálním nasvětlením 1,0lx, dle EN1838. Provedení svítidla s 1-hodinovým nouzovým modulem. Instalační výška 2,2 - 8m. Čočka z polykarbonátu (PC), pouzdro svítidla vyrobeno z litého hliníku s práškovou bílou barvou. IP65. Celkový výkon svítidla: 4.7W, napájení: 220V-240V AC. Světelný tok: 204lm. Světelný výkon svítidel: 43 lm/W. Rozměry: 200x145x64 mm. Hmotnost: 0.95 kg. | ks | 1 | 0 | 0 | 0 | 0
3.9 | Příspěvek na recyklaci | ks | 61 | 0 | 0
| mezisoučet |  |  |  | 0 |  | 0
| CELKEM | [5 empty] | 0
4 | PŘÍSTROJE
4.1 | Vypínač č. 1, IP54, v provedení na omítku 10A/230V | ks | 6 | 0 | 0 | 0 | 0
4.2 | Vypínač č. 5, IP54, v provedení na omítku 10A/230V | ks | 2 | 0 | 0 | 0 | 0
4.3 | Vypínač č. 1, IP21, v provedení pod omítku 10A/230V | ks | 16 | 0 | 0 | 0 | 0
4.4 | Vypínač č. 5, IP21, v provedení pod omítku 10A/230V | ks | 1 | 0 | 0 | 0 | 0
4.5 | Tlačítko č. 1/0So, IP21, v provedení pod omítku 10A/230V | ks | 8 | 0 | 0 | 0 | 0
4.6 | Vypínač 3f., IP54, v provedení na omítku 16A/400V | ks | 1 | 0 | 0 | 0 | 0
4.7 | Vypínač 3f., IP54, v provedení na omítku 25A/400V | ks | 3 | 0 | 0 | 0 | 0
4.8 | Vypínač 3f., IP54, v provedení na omítku 63A/400V | ks | 3 | 0 | 0 | 0 | 0
4.9 | Tlačítko TS, IP21, v provedení na omítku 10A/230V, vč. sklíčka, 1xSK | ks | 1 | 0 | 0 | 0 | 0
4.10 | Zásuvka 1V1, IP 20, v provedení pod omítkou, 16A/230V, kompletní vč. rámečku a krytu | ks | 15 | 0 | 0 | 0 | 0
4.11 | Zásuvka 2V2, IP 20, v provedení pod omítkou, 16A/230V, kompletní vč. rámečku a krytu | ks | 21 | 0 | 0 | 0 | 0
4.12 | Zásuvka 4V4P, IP 20, v provedení pod omítkou, 16A/230V,s př. ochranou tř. III, kompletní vč. rámečku a krytu | ks | 1 | 0 | 0 | 0 | 0
4.13 | Zásuvka jednonásobná, IP 54, v provedení na omítku, 16A/230V | ks | 23 | 0 | 0 | 0 | 0
4.14 | Zásuvka průmyslová, IP 54, v provedení na omítkou, 16A/400V | ks | 1 | 0 | 0 | 0 | 0
4.15 | Elektroinstalační krabice KP 68 (KOPOS) | ks | 97 | 0 | 0 | 0 | 0
4.16 | Elektroinstalační krabice KU 68 1903 (KOPOS), vč.svorkovnice | ks | 100 | 0 | 0 | 0 | 0
4.17 | Elektroinstalační krabice IP44 8111 | ks | 20 | 0 | 0 | 0 | 0
4.18 | PVC trubka ohebná 125N pr. 16mm | m | 50 | 0 | 0 | 0 | 0
4.19 | PVC trubka ohebná 125N pr. 20mm | m | 20 | 0 | 0 | 0 | 0
4.20 | PVC trubka ohebná 125N pr. 25mm | m | 20 | 0 | 0 | 0 | 0
4.21 | PVC trubka ohebná 125N pr. 40mm | m | 30 | 0 | 0 | 0 | 0
4.22 | PVC trubka ohebná 125N pr. 50mm | m | 35 | 0 | 0 | 0 | 0
4.23 | Ocelová trubka 4000N/5cm, pr. 63mm + kolena, spojky a příchytky | m | 30 | 0 | 0 | 0 | 0
4.24 | PVC žlab 40x40mm, včetně koplen a spojek | m | 10 | 0 | 0 | 0 | 0
4.25 | Drátěný kabelový žlab 100x50, vč. závěsů, spojek atd. | m | 25 | 0 | 0 | 0 | 0
4.26 | Drátěný kabelový žlab 150x50, vč. závěsů, spojek atd. | m | 50 | 0 | 0 | 0 | 0
4.27 | Kabelová ocelová příchytka k uchycení kabelu do pr.40mm, vč. hmoždinky a vrutu | ks | 25 | 0 | 0 | 0 | 0
4.28 | Pomocná ochranná svorkovnice PAS s krytem | ks | 5 | 0 | 0 | 0 | 0
4.29 | Hlavní ochranná svorkovnice HOP s krytem | ks | 1 | 0 | 0 | 0 | 0
| mezisoučet |  |  |  | 0 |  | 0
| CELKEM | [5 empty] | 0
5 | OSTATNÍ
5.1 | Protipožární ucpávka | m2 | 0.45 | 0 | 0 | 0 | 0
5.2 | Úprava stávajícího zařízení - přeložka stávajících kabelů a napojení stávajících kabelů do nových rozváděčů | hod | 10 | 0 | 0 | 0 | 0
5.3 | Nepředvídatelné práce | hod | 75 | 0 | 0 | 0 | 0
5.4 | Demontáž stávajícího el zařízení | hod | 85 | 0 | 0 | 0 | 0
5.5 | Vysekání kabelových rýh š.150x70mm ve stěne | m | 5 | 0 | 0 | 0 | 0
5.6 | Vysekání kabelových rýh š.100x70mm ve stěne | m | 16 | 0 | 0 | 0 | 0
5.7 | Vysekání kabelových rýh š.50x70mm ve stěne | m | 65 | 0 | 0 | 0 | 0
5.8 | Vysekání kabelových rýh š.30x30mm v cihelné stěně | m | 625 | 0 | 0 | 0 | 0
5.9 | Vyvrtání kapsy pro krabici do pr.80 mm, cihla plná | ks | 195 | 0 | 0 | 0 | 0
5.10 | Hrubá výplň rýh ve stenách do 3x3cm maltou ze SMS | m | 625 | 0 | 0 | 0 | 0
5.11 | Hrubá výplň rýh ve stenách do 10x7cm maltou ze SMS | m | 65 | 0 | 0 | 0 | 0
5.12 | Hrubá výplň rýh ve stenách do 10x10cm maltou ze SMS | m | 16 | 0 | 0 | 0 | 0
5.13 | Hrubá výplň rýh ve stenách do 15x15cm maltou ze SMS | m | 5 | 0 | 0 | 0 | 0
5.14 | Drobné stavební práce a začištění malých ploch | ks | 195 | 0 | 0 | 0 | 0
5.15 | Spolupráce s ostatními profesemi | hod | 25 | 0 | 0 | 0 | 0
| mezisoušet |  |  |  | 0 |  | 0
| CELKEM | [5 empty] | 0
6 | Slaboproudé rozvody
6.1 | Datová zásuvka 2xRJ 45, kompletní vč. krabice, rámečku, masky, keystone cat. 6 | ks | 1 | 0 | 0 | 0 | 0
6.2 | datový kabel UTP cat6, 4p., vnitřní | m | 100 | 0 | 0 | 0 | 0
6.3 | Trubka ohebná PVC volně nebo pod omítkou pr.16 mm | m | 50 | 0 | 0 | 0 | 0
6.4 | Trubka ohebná PVC volně nebo pod omítkou pr.25 mm | m | 50 | 0 | 0 | 0 | 0
6.5 | Krabice odbočná KU 68-1902 s víčkem | ks | 5 | 0 | 0 | 0 | 0
6.6 | Kabel SYKFY 2x2x0,5 | m | 75 | 0 | 0 | 0 | 0
6.7 | Tlačítko zvonkové, provedení pod omítkou vč. krabice přístrojové | ks | 2 | 0 | 0 | 0 | 0
6.8 | Zvonek nástěnný, 12V AC | ks | 2,00 | 0 | 0 | 0 | 0
| mezisoučet |  |  |  | 0 |  | 0
| CELKEM | [5 empty] | 0
7 | Revizní zkoušky, měření, protokoly
7.1 | Revizní technik silnoproudé elektroinstalace pro části NN, včetně vypracování revizních zpráv | kpl | 1 |  | 0 |  | 0
7.2 | Měření přechodných odporů propojení úložných konstrukcí (vyrovnání potenciálu) | kpl | 1 |  | 0 | 0 | 0
7.3 | Funkční zkoušky a uvedení do provozu | kpl | 1 |  | 0 | 0 | 0
7.4 | Spolupráce s údržbou při pracích ve stávajících částech instalace a koordinace s provozem | h | 10 |  | 0 | 0 | 0
7.5 | Zaškolení obsluhy a pořízení písemného dokladu o zaškolení | kpl | 1 |  | 0 | 0 | 0
| mezisoučet |  |  |  | 0 |  | 0
| CELKEM | [5 empty] | 0
| Podružný materiál 3% |  |  |  | 0 |  | 0
| Soupis výkonů celkem | [5 empty] | 0

## gastrotechnologie
Pozice | Název místnosti/Popis | Výrobce | Typ | Elektrický příkon | Rozměry (ŠxHxV) | Cena/ks bez DPH | ks | Cena celkem bez DPH
100a chodba
100a.1 | Můstková váha, podsvícený LCD displej, dvourozsahové vážení (do 30 kg s dílkem 10g a od 30 do 60 kg s dílkem 20 g), provoz z akumulátoru, komunikace RS-232, funkce: limitní vážení, počítání kusů, HOLD - vážení neklidné zátěže, sčítání vážených položek, procentní navažování, tárování a nulování. Rozměr vážní plochy min. 360 x 460 mm. Provedení: vážní plocha – nerez, konstrukce – ocel. Krytí proti vodě a prachu min. IP-54. ES ověření. Displej LCD. Napájení: AC 230V přes adaptér, alternativní napájení přes vestavěný akumulátor. |  |  | 0,4W/230V | 360x580x765 | 0 | 1 | 0
| 101 Varna | [6 empty] | 0
101.1 | Elektrický konvektomat 20GN 1/1. Provozní režimy pro: maso, drůbež, ryby, přílohy, vaječná jídla, pečivo, dokončovací operace. Technologie zaručující rovnoměrné rozdělení energie ve varném prostoru. Plnění smíšenými potravinami s individuálním monitorováním zásuvek a přizpůsobení doby pro každou zásuvku v závislosti na naplnění. Režim konvektomatu se třemi provozní režimy: pára 30–130 °C, horký vzduch 30–300 °C, kombinace páry a horkého vzduchu 30–300 °C. Měření, nastavování a regulace vlhkosti s přesností na procenta. Automatické procesy dokončovacích procesů pro bankety, bufety, à la carte atd. Režim Delta-T – šetrná příprava velkých kusů masa. Ovládací obrazovka. Barevný displej a dotyková obrazovka s intuitivními symboly zajišťujícími nejsnadnější ovládání. Systém automatického čištění a péče o varný prostor. Integrovaná ruční sprcha s automatickým navíjením. Servisní diagnostický systém s automatickým zobrazením servisních hlášení. Sonda teploty jádra se čtyřbodovým měřením. 350 libovolně volitelných programů až s 12 kroky. Rozšířená funkce napařování s nastavením hodnoty vlhkosti. Tři rychlosti vzduchu, programovatelné. Funkce zajišťující rychlé a bezpečné zchlazení varného prostoru. Automatická předvolba okamžiku spuštění. Digitální indikátory teploty. Zobrazení skutečných a požadovaných hodnot. Vysoce výkonný generátor čerstvé páry s automatickým plněním vodou. Přívod energie řízený na základě aktuální potřeby. Detekce vodního kamene a zavápnění. Podélná zásuvka vhodná pro gastronádoby GN 1/1, 1/2, 1/3, 2/3, 2/8. Rozhraní USB pro export dat HACCP na paměťový modul USB nebo pro snadnou aktualizaci softwaru. Povolená tolerance hodnot: +-10%, pokud není uvedeno minimum nebo maximum. |  |  | 36kW/400V | 880x900x1800 | 0 | 1 | 0
101.2 | Multifunkční pánev. Užitná kapacita: min. 2x25 litrů. Varná plocha: min. 2x19 dm2. Rozsah teplot: 30 – 250°C. Varná média: režim se sedmi procesními skupinami: maso, ryby, zelenina a přílohy, pokrmy z vajec, polévky a omáčky, mléčné a sladké pokrmy, finishing a servis; manuální režim se třemi provozními režimy: pečení masa, vaření, fritování; programovací režim. Doplňkové funkce: snímání teploty jádra se šesti měřícími body; současné vaření se dvěma různými varnými médii; automatické zdvihání a spouštění (koše k vaření těstovin a fritování); obrazovka á la carte k ideálnímu vaření, pečení a fritování jednotlivých porcí; datová paměť HACCP a export přes rozhraní USB; 350 pozic v paměti pro individuální procesy. Výbava: integrovaná ruční sprcha s automatickým zatahováním, integrovaná funkce uzavření vody a plynulé dávkování proudu; sonda teploty jádra se šesti mycími body; vyprazdňování varné, resp. mycí vody přímo nádobou; automatické plnicí zařízení pracující s přesností na litr; TFT displej dotyková obrazovka s jasnou symbolikou obsluhy; integrované tlačítko zapnutí/vypnutí; doplňkové funkce lze volit stiskem tlačítka; ukazatel s vysvětlujícími texty; volitelná řeč pro systémové informace; centrální nastavovací kolečko a snadno čistitelná tlačítka; indikátor provozu a výstrah, např. horký olej při fritování; digitální indikátory teploty; zobrazení požadovaných a skutečných hodnot; digitální spínací hodiny 0 -24hod s trvalým nastavením; bezpečnostní termostat; patentovaný topný systém; rozhraní USB. Vč. příslušenství: 2x rameno pro zdvih košů, 2xvarný koš, 1x scezovací síto, 1x vozík na vypouštění vařeného obsahu, 2xrošt na dno pánve, 1x čistící houbička |  |  | 28kW/400V | 1102x908x428 | 0 | 1 | 0
101.2.1 | Nerezová podestavba pod multufunkční pánve (poz.101.2). V části pod multifunkční pánvi jsou 2x výsuvné police pro umístění GN 1/1 (slouží k vyprazďnování obsahu pámví) a dále pak prostor se zásuvy na GN 1/1. |  |  |  | 1100x867x655 | 0 | 1 | 0
101.3 | Multifunkční elektrický stacionární kotel s hranatou nádobou. Využitelný objem nádoby pro vaření minimálně 100l (maximální kapacita nádoby 125l). Kapacita při vaření v GN min. 2xGN 1/1-200. Ovládání pomocí dotykového displeje TFT. Stroj řízen microprocesorem. Vpichová potravinová sonda. Funkce: smažení; grilování; vaření ve vodě; vaření mléčných produktů; vaření v páře; nízkoteplotního dlouhodobého vaření; vaření souvide; vaření v gastronádobách a varných koších například těstovin; fritování ve fritovacích koších; delta T vaření; udržování na nastavené teplotě. Rozsah nastavení teploty mini.v rozsahu 30 - 250°C. Automatické napouštění vody s přednastavením množství s přesností min. na 1l. Výpustný ventil 2" z nerezové oceli AISI 316 s pojistkou proti otevření, včetně EPDM těsnění, s plynulou regulací proudu vypouštěného obsahu zabraňující rozstřik vypouštěné tekutiny. Elektromechanické vypouštění odpadní vody z pánve přímo do odpadu - pevné napojení vany pánve na odpoadní potrubí. Instalace na regulovatelné nohy vysoké min. 150mm. Bezpečnostní přepad, odtok pevně napojen na odpad, při nepředpokládaném přetečení vany. Izolované dvouplášťové víko s těsněním. Celonerezová nesklopná vana z materiálu AISI 316 F1 včetně dna. Dno min. 10mm. Boční stěny varné vany o síle min. 3mm. Celonerezová rámová konstrukce. Nerezová vrchní deska AISI 304 s vevařenou varnou vanou bezespár o síle mini. 2,5mm. Integrovaná elektrická zásuvka 230V s příkonem 0,5kW. Integrovaná navinovací sprcha pro čištění stroje. Asistent mytí s konečnou fází sušení. Elektrická energie 400V/ max. 28kW.Příslušenství: 2xděrované varné vložka se sklopnými držadly GN1/195, 2x rošt na dno kotle, Síto odpadního ventilu, Síto výpustného ventilu, Vozík na vyprazdňování kotle včetně GN1/1, Celonerezová lopatka plná, celonerezové lopatka perforovaná, stěrka na dno kotle, kartáč na čištění odpadního ventilu, kartáč na čištění výpustného ventilu, čistící houbička. Povolená tolerance hodnot: +-10%, pokud není uvedeno minimum nebo maximum. |  |  | 28kW/400V | 1100x890x1100 | 0 | 1 | 0
101.4 + 101.7 | Indukční sporák, uzavřený ze tří stran, spodní police. Levá a pravá strana sporáku je dvoupláštová. Vč. elektrické 230V zásuvky pro napojení příslušenství (např. tyčový mixér). Indkuční plotny jsou umístěny tak, aby na ně bylo možné umístit hrnce o pr. min. 400mm. Ovládání ploten z čela sporáku. Síla pracovní desky min. 2mm. V desce je vylisovaný po celém obvodu odkapní žlábek pro případ vytečení tekutin. V odkapním žlábku je umístěn otvor, který je napojen na odpad. Napouštěcí rameno na studenou vodu. Otvor pro baterii vylisovaný směrem nahoru proti zamezení zatékání vody. Provedení na stavební sokl 150mm. Indukční plotna 3ks, příkon min. 3x 3,5kW, funkční od průměru hrnce 120mm, udržovací režim s nastavením teploty , varný režim nastavení minimálně 9 výkonových stupňů, zobrazení nastavených hodnot na displeji, kapacita: 10l z 25°C na 100°C za 20 minut. Ke každé indukční desce příprava pro napojení teplotní pokrmové sondy. 1x teplotní pokrmová sonda. Povolená tolerance hodnot: +-10%, pokud není uvedeno minimum nebo maximum. |  |  | 13,5kW/400V | 3200x700x700 | 0 | 1 | 0
101.5 | Nástěnná horkovodní překapávací průtoková jednotka na přípravu teplých nápojů, programovatelné spínače jednotlivých velikostí termlosů s přesností na 1l, bez napojení na odpad, výkon 10l/10minut, sestava se skládá: z průtokové jednotky, filtrační jednotky pro umístění například sáčku s čajem, usměrňovače proudu horké vody do filtrační jedotky, základny pro nástěnnou instalaci |  |  | 6,18kW/400V |  | 0 | 1 | 0
101.5.1 | Termos na horké a studené nápoje 10l, dvouplášťová plně izolovaná nádoba s víkem a nekapajícím kohoutkem, vodoznak, bez vyhřívání |  |  |  | 286x464 | 0 | 2 | 0
101.6 | Banketový vozík vyhřívaný je vyroben z kvalitního nerezového materiálu. Dvouplášťové provedení vč. tepelné izolovaných dveří bez CFC. Křídlové otevírání dneří v úhlu 270° s aretací, lze otevřít jednou rukou. Vložením topného modulu, který přesně zapadne do spodní části vozíku, dosáhnete teploty od 30 - 95°C. Dosažení maximální teploty do 25 minut. Účinné konvenční vytápění s intergrovaným systémem horkého vzduchu, včetně zvlhčovací nádobky, postačující pro cca 3,5h provozu. Čtyři otočná kolečka (Ø120, 2x brzděná). Kapacita 20GN 1/1. |  |  | 1,6kW/230V | 640x775x1653 | 0 | 1 | 0
101.8 | Nerezový stůl. Spodní police, zadní lem, blok 3 zásuvek, provedení na stavební sokl 150mm. |  |  |  | 1500x700x700 | 0 | 1 | 0
101.9 | Nerezový stůl. Dřez 400x400x250. Spodní police, zadní lem, blok 3 zásuvek, provedení na stavební sokl 150mm. |  |  |  | 2210x700x700 | 0 | 1 | 0
101.9.1 | Stojánková páková baterie - profi provedení |  |  |  |  | 0 | 1 | 0
101.10 | Nerezový stůl. Dřez 400x400x250. Spodní police, zadní lem, 1x zásuvka, provedení na stavební sokl 150mm. |  |  |  | 2500x700x700 | 0 | 1 | 0
101.10.1 | Stojánková páková baterie - profi provedení |  |  |  |  | 0 | 1 | 0
101.12 | Umyvadlo nástěnné, nerezové, úchyty na zeď k umyvadlu, zakrytí sifonu |  |  |  | 450x450x400 | 0 | 1 | 0
101.12.1 | Stojánková bezdotyková umyvadlová baterie s integrovanou elektronikou ve výtoku, elmag. ventilem, směšovačem, připojovacími hadicemi a filtry nečistot, na teplou a studenou vodu. Napájení z exter. zdroje 12 V~. |  |  |  |  | 0 | 1 | 0
101.12.2 | Dávkovač tekutého mýdla, objem nádržky min. 400ml, okénko na kontrolu hladiny mýdla, uzamykatelný na klíč, hrany jsou svařované a zabroušené, zámek je zapuštěný do stěny výrobku, schované závěsy krytu. Provedení: nerez mat. |  |  |  | 100x75x190 | 0 | 1 | 0
101.12.3 | Zásobník na jednotlivé papírové ručníky, objem do 250 ks ručníků, okénko na kontrolu množství ručníků v zásobníku, uzamykatelný na klíček. Provedení: nerez mat. |  |  |  | 255x120x155 | 0 | 1 | 0
101.12.4 | Odpadkový koš otevíraný nožním pedálem bílý, objem min.20 l, vybavený vyjímatelnou plastovou vložkou, možnost použití jednorázových sáčků na odpadky 35 l, odolný proti praskání. |  |  |  | 250x110x270 | 0 | 1 | 0
101.13 | Nerezový stůl. Dřez 600x500x300. Spodní police, zadní lem, provedení na stavební sokl 150mm. |  |  |  | 2500x700x700 | 0 | 1 | 0
101.13.1 | Stojánková tlaková sprcha s napouštěcím raménkem |  |  |  |  | 0 | 1 | 0
101.14 | Náhradní zavážecí vozík do konvektomatu 20GN 1/1 |  |  |  |  | 0 | 1 | 0
101.15 | Pojízdný atážový vozík na 18GN 1/1 |  |  |  | 381x550x1600 | 0 | 4 | 0
101.16 | Vozík na vyprazdňování obsahu multufunkčního kotle. Kapacita 1GN 1/1, madlo, 4 otočná kolečka z toho dvě s brzdou |  |  |  | 360x728x900 | 0 | 1 | 0
101.17 | Univerzální kuchyňský robot, kotlík 60l, metla, hák, míchač, nerezový zákryt, mechanické ovládání s časovačem, signalizací a STOP tlačítkem |  |  | 2,25kW/400V | 637x778x1316 | 0 | 1 | 0
101.18 | Nerezový regál, 4 police |  |  |  | 960x440x1800 | 0 | 1 | 0
101.19 | Termoport - skladba viz. přepravní systém | [5 empty] | 1 | 0
101.20 | Nerezový stůl. Dřez 600x500x300. Spodní roštová police, zadní lem. |  |  |  | 900x700x850 | 0 | 1 | 0
101.20.1 | Stojánková tlaková sprcha s napouštěcím raménkem |  |  |  |  | 0 | 1 | 0
101.21 | Průchozí univerzální myčka provozní nádobí pro 1 mycí koše 500x600mm nebo 2GN1/1 200. Mycí teplota 63st. C. Možnost zvýšení teploty mytí obsluhou na 71st.C. Přední a postranní panely, poklop, mycí nádrž a filtr nádrže, mycí a oplachová ramena vyrobeny z ušlechtilé nerez oceli AISI304. Poklop uzavřen ze všech stran s manuálním zdvihem.Permanentní filtrace mycí lázně umožňující mytí nádobí bez manuálního předmytí. Hrubé nečistoty jsou permanentně odstraňovány odčerpávány přes externí filtr – síta v nádobě mimo mycí stroj. Spotřeba max.1,4 l vody/cyklus na konečný oplach. Hygienické provedení mycí komory bez trubek a hadic. Zabudovaný atmosférický bojler s oplachovým čerpadlem zaručují konstantní tlak a teplotu pro konečný oplach (84°C) nezávisle na tlaku vody v síti (min.0,5 baru); bezpečnostní zařízení spouští oplach až při dosažení správné oplachové teploty. Mycí čerpadla2x1,1kW spolu s horními a dolními rotačními nerezovými mycími rameny. Pomocí těchto dvou čerpadlem je možné umávat 2mi rozdílnými tlaky vody. Objem mycí nádrže minimálně 40l, 8 mycích programů s automatickým spuštěním při uzavření poklopu. Pozvolný náběh mycího čerpadla. Zpětný vzduchový ventil (třídy A). Elektronický ovládací panel s textovým ukazatelem. Autodiagnostický systém detekce závad. Samočistící cyklus. Hygienické samovypouštěcí mycí čerpadla. Dávkovač mycího a oplachového prostředku a odpadní čerpadlo. Příprava pro napojení na HACCP a systém kontroly odběrového maxima energie. Certifikace; v souladu s DIN 10512 normou.Možnost připojit na teplou i studenou vodu, libovolně přestavitelné, nakládací výška min. 440mm, parní oplach(vypinatelný), parní mycí cyklus pro intenzivně znečištěné a zaschlé nádobí, 2 úrovně nastavitelné tlaky mytí. Standartní přednastavené mycí časy: 52\70\170\180s,Připojení pomocí USB,Povolená tolerance hodnot:+-10%, pokud není uvedeno minimum nebo maximum |  |  | 17kW/400V | 813x815x1510 | 0 | 1 | 0
101.21.1 | Simplexový změkčovač v kabinetovém provedení s objemovým řídícím ventilem bez elektrického napájení. Fáze regenerace max.do 15 minut. Objemové řízení s přesným nastavením vstupní tvrdosti vody. Filtr mechanických nečistot. Průtok min. 30l/min; množství katexu min. 7,4l; doba regenerace max. 15 min; spotřeba vody na regeneraci max. 29l; množství soli na regeneraci max. 0,25kg; elektronické připojení: žádné; teplota vstupní vody: 2 – 48° C |  |  |  | 530x240x590 | 0 | 1 | 0
101.22 | Podlahová vpusť. Kompletně svařovaná konstrukce. Protiskluzový rošt. Svažující se dno. Vč.upevňovacích prvků do podlahy a odpadu/sifonu. Středový spodní odpad. Nerezové provedení AISI304. |  |  |  | 800x350x265 | 0 | 1 | 0
101.23 | Podlahová vpusť. Kompletně svařovaná konstrukce. Protiskluzový rošt. Svažující se dno. Vč.upevňovacích prvků do podlahy a odpadu/sifonu. Středový spodní odpad. Nerezové provedení AISI304. |  |  |  | 800x400x265 | 0 | 1 | 0
101.24 | Kombinovaný robot - krouhač/kutr. Indukční motor asynchronní motor; nerezová hřídel; magnetický bezpečnostní systém, kovový motorový blok. Počet otáček min. 1500 /min. Pulsní tlačítko. Objem nádoby kutru min. 4,5l. Krouhací hlava odnímatelná, 1× velký otvor ve tvaru ledvinky o ploše 104 cm2, 1× trubicový otvor o průměru 58 mm. Výkon krouhače 20-40 kg/hod. Standardní vybavení: 1x nůž s rovným ostřím; 1x plátkovač 1 mm; 1x plátkovač 3 mm; 1x strouhač 1,5 mm; 1x nudličkovač 4×4 mm. |  |  | 0,7kW/400V | 320x304x570 | 0 | 1 | 0
101.25 | Nástěná nerezová skříňka s posuvnými dvířky |  |  |  | 1000x350x600 | 0 | 4 | 0
101.26 | Chladicí stůl pro GN 1/1, 4x šuplíky, využitelné výška šuplíku min. 160/216 mm, vnitřní prostor bez výparníku s nuceným oběhem vzduchu, automatické odtávání a odpařování za použití horkého plynu. Objem min. 270l. Rozsah teplot 0/+12°C. Digitální temostat. |  |  | 0,38kW/230V | 1250x700x650 | 0 | 1 | 0
101.27 | Kompaktní digitální váha. Váživosti 3/6kg, dílek 1/2g. Rozměr vážní plochy: 306 x 222mm. Certifikace: pro obchodní vážení - ES ověření. Displej LCD podsvícený. Napájení: AC adaptér DC 12V/1,2Ah nebo 12V/2Ah, alternativní napájení: vestavěný dobíjecí akumulátor. Komunikace: sériové rozhraní RS-232. |  |  | 0,36W/230V | 330x346x107 | 0 | 2 | 0
0
| 102 Mytí termoportů | [6 empty] | 0
102.1 | Podlahová vpusť. Kompletně svařovaná konstrukce. Protiskluzový rošt. Svažující se dno. Vč.upevňovacích prvků do podlahy a odpadu/sifonu. Středový spodní odpad. Nerezové provedení AISI304. |  |  |  | 1350x350x260 | 0 | 1 | 0
0
| 103 Oddech | [6 empty] | 0
103.1 | Dvojitá šatní skříňka - dodávka interiéru | [5 empty] | 5 | 0
0
| 104 Suchý sklad | [6 empty] | 0
104.1 | Nerezový regál, 4 police |  |  |  | 960x440x1800 | 0 | 6 | 0
0
| 105 Nepotravinový sklad | [6 empty] | 0
105.1 | Nerezový regál, 4 police |  |  |  | 960x440x1800 | 0 | 6 | 0
0
| 106 BIO ODPAD | [6 empty] | 0
106.1 | Chladicí skříň 376l, rošty 530x420mm s nuceným oběhem vzduchu s automatickým odtáváním a odpaření kondenzátu horkým plynem, nastavitelný s digitálním displejem. Rozsah teplot +2/+12°C. Nerezové provedení vně i uvnitř. Hygienicky vnitřní prostor se zaoblenými hranami. Výparník umístěný vně chladicí komory. Jednotka ve formě monobloku v horní části přístroje. Výškově nastavitelné nohy. Chladivo R290. Tropikalizované provedení do +40°C. Maximální rozměry: 650x590x1900mm |  |  | 0,26kW/230V | 650x590x1900 | 0 | 1 | 0
106.2 | Výlevka - dodávka ZTI | [5 empty] | 1 | 0
0
| 107 Hrubá přípravna zeleniny | [6 empty] | 0
107.1 | Umyvadlo nástěnné, nerezové, úchyty na zeď k umyvadlu, zakrytí sifonu |  |  |  | 450x450x400 | 0 | 1 | 0
107.1.1 | Stojánková bezdotyková umyvadlová baterie s integrovanou elektronikou ve výtoku, elmag. ventilem, směšovačem, připojovacími hadicemi a filtry nečistot, na teplou a studenou vodu. Napájení z exter. zdroje 12 V~. |  |  |  |  | 0 | 1 | 0
107.1.2 | Dávkovač tekutého mýdla, objem nádržky min. 400ml, okénko na kontrolu hladiny mýdla, uzamykatelný na klíč, hrany jsou svařované a zabroušené, zámek je zapuštěný do stěny výrobku, schované závěsy krytu. Provedení: nerez mat. |  |  |  | 100x75x190 | 0 | 1 | 0
107.1.3 | Zásobník na jednotlivé papírové ručníky, objem do 250 ks ručníků, okénko na kontrolu množství ručníků v zásobníku, uzamykatelný na klíček. Provedení: nerez mat. |  |  |  | 255x120x155 | 0 | 1 | 0
107.1.4 | Odpadkový koš otevíraný nožním pedálem bílý, objem min.20 l, vybavený vyjímatelnou plastovou vložkou, možnost použití jednorázových sáčků na odpadky 35 l, odolný proti praskání. |  |  |  | 250x110x270 | 0 | 1 | 0
107.2 | Vozík namáčecí - mobilní dřez, nerez |  |  |  | 750x630x600 | 0 | 1 | 0
107.3 + 107.5 | Nerezový stůl. Dřez 800x500x300. Spodní roštová police, zadní lem. |  |  |  | 2240x700x850 | 0 | 1 | 0
| Stojánková tlaková sprcha s napouštěcím raménkem |  |  |  |  | 0 | 1 | 0
107.4 | Nerezový regál, 4 police |  |  |  | 960x440x1800 | 0 | 2 | 0
107.6 | Škrabka brambor. Výkonnost stroje: min. 300 kg / hod Hmotnost 1 náplně: 20 kg. Doba 1 pracovního cyklu: 1,5 - 3 min. Vrstvou korundu je pokryt buben škrabky a dno. Celonerezové provedení. Vč. nerezového lapače slupek. |  |  | 0,75kW/400V | 800x750x950 | 0 | 1 | 0
107.7 | Podlahová vpusť. Kompletně svařovaná konstrukce. Protiskluzový rošt. Svažující se dno. Vč.upevňovacích prvků do podlahy a odpadu/sifonu. Středový spodní odpad. Nerezové provedení AISI304. |  |  |  | 300x300x265 | 0 | 1 | 0
0
| 109 Studený sklad | [6 empty] | 0
109.1 | Chladicí skříň 700l, GN 2/1 s nuceným oběhem vzduchu s automatickým odtáváním a odpaření kondenzátu horkým plynem, nastavitelný s digitálním displejem. LED osvětlení vnitřního prostoru. Rozsah teplot -2+12°C. Nerezové provedení vně i uvnitř. Hygienicky vnitřní prostor se zaoblenými hranami. Výparník umístěný vně chladicí komory. Jednotka ve formě monobloku v horní části přístroje. Výškově nastavitelné nohy. Chladivo R290. Energetická třída C. Tropikalizované provedení do +40°C. Maximální rozměry: 695x810x2020. |  |  | 0,28kW/230V | 695x810x2020 | 0 | 4 | 0
109.2 | Mrazící skříň 700l, GN 2/1 s nuceným oběhem vzduchu s automatickým odtáváním a odpaření kondenzátu horkým plynem, nastavitelný s digitálním displejem. LED osvětlení vnitřního prostoru. Rozsah teplot -15 -22°C. Nerezové provedení vně i uvnitř. Hygienicky vnitřní prostor se zaoblenými hranami. Výparník umístěný vně chladicí komory. Jednotka ve formě monobloku v horní části přístroje. Výškově nastavitelné nohy. Chladivo R290. Energetická třída D. Tropikalizované provedení do +40°C. Maximální rozměry: 695x810x2020. |  |  | 0,45kW/230V | 695x810x2020 | 0 | 2 | 0
[6 empty] | 0 |  | 0
| Přepravní systém |  |  |  |  | 0 |  | 0
* | Termoport s vrchním plněním. Kapacita 1 x GN 1/1-100. Dvouplášťový korpus a izolace z PUR pěny bez freonů. Teplota horkých pokrmů do 100°C. U teplých jídel (75°C) pokles teploty max. o 1,5 °C za hodinu. Možnost výměny spodních pojezdových lyžin. Nerezové panty. |  |  |  | 634x430x230 | 0 | 4 | 0
| Gastronádoba GN 1/2-100 se sklopnými držadly |  |  |  |  | 0 | 4 | 0
| Gastronádoba GN 1/3-100 se sklopnými držadly |  |  |  |  | 0 | 6 | 0
| Víko pro GN 1/2 s vlisovaným silikonovým těsněním a výřezy pro držadla |  |  |  |  | 0 | 4 | 0
| Víko pro GN 1/3 s vlisovaným silikonovým těsněním a výřezy pro držadla |  |  |  |  | 0 | 6 | 0
* | Termoport s bočním plněním. Kapacita 2 x GN 1/1-150. Dvouplášťový korpus a izolace z PUR pěny bez freonů. Teplota horkých pokrmů do 100°C. U teplých jídel (75°C) pokles teploty max. o 1,5 °C za hodinu. Možnost výměny spodních pojezdových lyžin. Nerezové panty. Křídlová dvířka. 11 párů zásuvů. Rozteč zásuvů min. 39 mm. Úhel otevření dvěří 270°. |  |  |  | 663x445x470 | 0 | 2 | 0
| Gastronádoba GN 1/3-150 se sklopnými držadly |  |  |  |  | 0 | 12 | 0
| Víko pro GN 1/3 s vlisovaným silikonovým těsněním a výřezy pro držadla |  |  |  |  | 0 | 12 | 0
| Dodávka | [6 empty] | 0
| Montáž, zaškolení | [6 empty] | 0
| Doprava | [6 empty] | 0
| Celkem | [6 empty] | 0
| DPH 21% | [6 empty] | 0
| Celkem vč. DPH | [6 empty] | 0
Položkový rozpočet nezahrnuje drobné vybavení kuchyně (např. gastronádoby, hrnce, nože, krájecí desky apod.).
Povolená tolerance exaktních hodnot, které nejsou dány rozpětím (min./max.) je +/- 10% za podmínky dodržení celkového dispozičního řešení dle nákresů.
* | Transportní sadu, nacení uživatel dle specifikace a po instalaci výtahů, dojde k případné výměně za obaly rozměrů vyhovujících novým kabinám výtahů.

## Lapol
{f1f1a01e-cb55-4736-af8f-f719c59b8f55}
2
| KRYCÍ LIST SOUPISU PRACÍ | [7 empty] | v --- níže se nacházejí doplnkové a pomocné údaje k sestavám --- v | [8 empty] | False
Stavba:
Modernizace kuchyně MŠ Mitušova 6 IO 01 - Kanalizační přípojka a lapák tuků
| KSO: |  |  |  |  | CC-CZ:
| Místo: |  | Ostrava Jih |  |  | Datum: | 7. 2. 2020
| Zadavatel: |  |  |  |  | IČ:
|  | Městský obvod Ostrava Jih |  |  |  | DIČ:
| Uchazeč: |  |  |  |  | IČ: | Vyplň údaj
|  | Vyplň údaj |  |  |  | DIČ: | Vyplň údaj
| Projektant: |  |  |  |  | IČ:
|  | BKB Metal, a.s. |  |  |  | DIČ:
| Zpracovatel: |  |  |  |  | IČ:
|  | Ing. Kristián Gebauer |  |  |  | DIČ:
Poznámka:
| Cena bez DPH | [5 empty] | 0
|  |  | Základ daně |  |  | Sazba daně | Výše daně
| DPH | základní | 0 |  |  | 21% | 0
|  | snížená | 0 |  |  | 15% | 0
|  | zákl. přenesená | 0 |  |  | 21% | 0
|  | sníž. přenesená | 0 |  |  | 15% | 0
|  | nulová | 0 |  |  | 0% | 0
| Cena s DPH |  |  | v | CZK |  | 0
| Projektant |  |  | Zpracovatel
| Datum a podpis: |  | Razítko | Datum a podpis: |  |  | Razítko
| Objednavatel |  |  | Uchazeč
| Datum a podpis: |  | Razítko | Datum a podpis: |  |  | Razítko
REKAPITULACE ČLENĚNÍ SOUPISU PRACÍ
Stavba:
Modernizace kuchyně MŠ Mitušova 6 IO 01 - Kanalizační přípojka a lapák tuků
Místo: |  |  | Ostrava Jih |  |  | Datum: | 7. 2. 2020
Zadavatel: |  |  | Městský obvod Ostrava Jih |  |  | Projektant: | BKB Metal, a.s.
Uchazeč: |  |  | Vyplň údaj |  |  | Zpracovatel: | Ing. Kristián Gebauer
Kód dílu - Popis | [6 empty] | Cena celkem [CZK]
Náklady ze soupisu prací | [6 empty] | 0 | [11 empty] | -1
| HSV - Práce a dodávky HSV | [5 empty] | 0
| 1 - Zemní práce | [5 empty] | 0
| 4 - Vodorovné konstrukce | [5 empty] | 0
| 8 - Trubní vedení | [5 empty] | 0
| 998 - Přesun hmot | [5 empty] | 0
SOUPIS PRACÍ
Stavba:
Modernizace kuchyně MŠ Mitušova 6 IO 01 - Kanalizační přípojka a lapák tuků
Místo: |  |  | Ostrava Jih |  |  | Datum: | 7. 2. 2020
Zadavatel: |  |  | Městský obvod Ostrava Jih |  |  | Projektant: | BKB Metal, a.s.
Uchazeč: |  |  | Vyplň údaj |  |  | Zpracovatel: | Ing. Kristián Gebauer
PČ | Typ | Kód | Popis | MJ | Množství | J.cena [CZK] | Cena celkem [CZK] | Cenová soustava |  | DPH | J. Nh [h] | Nh celkem [h] | J. hmotnost [t] | Hmotnost celkem [t] | J. suť [t] | Suť Celkem [t]
Náklady soupisu celkem | [6 empty] | 0 |  |  |  |  | 0 |  | 16.0324 |  | 0 |  | D | -1 | [7 empty] | 0
| D | HSV | Práce a dodávky HSV |  |  |  | 0 |  |  |  |  | 0 |  | 16.0324 |  | 0 | 1 | D | 0 | ROZPOCET | [6 empty] | 0
| D | 1 | Zemní práce |  |  |  | 0 |  |  |  |  | 0 |  | 16.0324 |  | 0 | 1 | D | 1 | ROZPOCET | [6 empty] | 0
27 | K | 113107113 | Odstranění podkladu pl. do200 m2 z kameniva těženého tl. 300 mm | m2 | 12 |  | 0 |  |  | základní |  | 0 | 0 | 0 | 0 | 0 | 4 | K | 2 | ROZPOCET | 0 | 0 | 0 | 0 | 0 | 1 | 0 | 4 | -800453451
| P |  | Poznámka k položce: 10 x 1,2 m=12 m2 | [14 empty] | P | 2
28 | K | 113151114 | Odstranění živičného krytu frézováním pl. do 500 m2 tl. 50 mm | m2 | 12 |  | 0 |  |  | základní |  | 0 | 0 | 0 | 0 | 0 | 4 | K | 2 | ROZPOCET | 0 | 0 | 0 | 0 | 0 | 1 | 0 | 4 | -258730339
| P |  | Poznámka k položce: 10 x 1,2 m=12 m2 | [14 empty] | P | 2
33 | K | 119001405 | Dočasné zajištění podzemního potrubí nebo vedení ve výkopišti ve stavu i poloze, ve kterých byla na začátku zemních prací a to s podepřením, vzepřením nebo vyvěšením, příp. s ochranným bedněním, se zřízením a odstraněním zajišťovací konstrukce, s opotřebením hmot potrubí plastového, jmenovité světlosti DN do 200 mm | m | 1.2 |  | 0 |  |  | základní |  | 0 | 0.0369 | 0.04428 | 0 | 0 | 4 | K | 2 | ROZPOCET | 0 | 0 | 0 | 0 | 0 | 1 | 0 | 4 | 1003484052
1 | K | 119001421 | Dočasné zajištění podzemního potrubí nebo vedení ve výkopišti ve stavu i poloze , ve kterých byla na začátku zemních prací a to s podepřením, vzepřením nebo vyvěšením, příp. s ochranným bedněním, se zřízením a odstraněním za jišťovací konstrukce, s opotřebením hmot kabelů a kabelových tratí z volně ložených kabelů a to do 3 kabelů | m | 1.2 |  | 0 |  |  | základní |  | 0 | 0.0369 | 0.04428 | 0 | 0 | 4 | K | 2 | ROZPOCET | 0 | 0 | 0 | 0 | 0 | 1 | 0 | 4 | -1375572928
2 | K | 120001101 | Příplatek k cenám vykopávek za ztížení vykopávky v blízkosti podzemního vedení nebo výbušnin v horninách jakékoliv třídy | m3 | 28.4 |  | 0 |  |  | základní |  | 0 | 0 | 0 | 0 | 0 | 4 | K | 2 | ROZPOCET | 0 | 0 | 0 | 0 | 0 | 1 | 0 | 4 | -855102847
| P |  | Poznámka k položce: 10,38 x1,2 x (2,7+1,86)/2= 28,4 m3 | [14 empty] | P | 2
3 | K | 131203101 | Hloubení zapažených i nezapažených jam ručním nebo pneumatickým nářadím s urovnáním dna do předepsaného profilu a spádu v horninách tř. 3 soudržných | m3 | 11.05 |  | 0 |  |  | základní |  | 0 | 0 | 0 | 0 | 0 | 4 | K | 2 | ROZPOCET | 0 | 0 | 0 | 0 | 0 | 1 | 0 | 4 | 2068290367
| P |  | Poznámka k položce: 2064 x 2,3 x 1,82 = 11,05 m3 | [14 empty] | P | 2
4 | K | 132201201 | Hloubení zapažených i nezapažených rýh šířky přes 600 do 2 000 mm s urovnáním dna do předepsaného profilu a spádu v hornině tř. 3 do 100 m3 | m3 | 37.99 |  | 0 |  |  | základní |  | 0 | 0 | 0 | 0 | 0 | 4 | K | 2 | ROZPOCET | 0 | 0 | 0 | 0 | 0 | 1 | 0 | 4 | 1945557250
| P |  | Poznámka k položce: NB2 - Š2 - 10,38 x 1,2 x (2,7+1,86)/2) = 28,4 m3 Š2 - Š1 - 3,64 x 1,2 x (1,86+1,71/2) - 2,64 x 1,2 x 1,8 = 2,1 m3 Š1 - NB1 - 3,77 x 1,2 x (1,71+1,6)/2 = 7,49 m3 Celkem: 37,99 m3 | [14 empty] | P | 2
5 | K | 151101101 | Zřízení pažení a rozepření stěn rýh pro podzemní vedení pro všechny šířky rýhy příložné pro jakoukoliv mezerovitost, hloubky do 2 m | m2 | 72.81 |  | 0 |  |  | základní |  | 0 | 0.00084 | 0.06116 | 0 | 0 | 4 | K | 2 | ROZPOCET | 0 | 0 | 0 | 0 | 0 | 1 | 0 | 4 | 772125184
| P |  | Poznámka k položce: NB2 - Š2 - 10,38 x 1,0 x (2,7+1,86) =47,33 m2 Š2 - Š1 - 3,64 x 1,0 x (1,86+1,71) = 13,0 m3 Š1 - NB1 - 3,77 x 1,0 x (1,71+1,6) = 12,48 m3 Celkem: 72,81 m3 | [14 empty] | P | 2
6 | K | 151101111 | Odstranění pažení a rozepření stěn rýh pro podzemní vedení s uložením materiálu na vzdálenost do 3 m od kraje výkopu příložné, hloubky do 2 m | m2 | 72.81 |  | 0 |  |  | základní |  | 0 | 0 | 0 | 0 | 0 | 4 | K | 2 | ROZPOCET | 0 | 0 | 0 | 0 | 0 | 1 | 0 | 4 | 2117247974
7 | K | 161101101 | Svislé přemístění výkopku bez naložení do dopravní nádoby avšak s vyprázdněním dopravní nádoby na hromadu nebo do dopravního prostředku z horniny tř. 1 až 4, při hloubce výkopu přes 1 do 2,5 m | m3 | 37.576 |  | 0 |  |  | základní |  | 0 | 0 | 0 | 0 | 0 | 4 | K | 2 | ROZPOCET | 0 | 0 | 0 | 0 | 0 | 1 | 0 | 4 | -1509551831
8 | K | 162701105 | Vodorovné přemístění výkopku nebo sypaniny po suchu na obvyklém dopravním prostředku, bez naložení výkopku, avšak se složením bez rozhrnutí z horniny tř. 1 až 4 na vzdálenost přes 9 000 do 10 000 m | m3 | 49.04 |  | 0 |  |  | základní |  | 0 | 0 | 0 | 0 | 0 | 4 | K | 2 | ROZPOCET | 0 | 0 | 0 | 0 | 0 | 1 | 0 | 4 | 1394840159
| P |  | Poznámka k položce: 11,05 + 3,99 = 49,04 m3 | [14 empty] | P | 2
10 | K | 171201201 | Uložení sypaniny na skládky | m3 | 49.04 |  | 0 |  |  | základní |  | 0 | 0 | 0 | 0 | 0 | 4 | K | 2 | ROZPOCET | 0 | 0 | 0 | 0 | 0 | 1 | 0 | 4 | -1189738261
11 | K | 174101101 | Zásyp sypaninou z jakékoliv horniny s uložením výkopku ve vrstvách se zhutněním jam, šachet, rýh nebo kolem objektů v těchto vykopávkách | m3 | 37.576 |  | 0 |  |  | základní |  | 0 | 0 | 0 | 0 | 0 | 4 | K | 2 | ROZPOCET | 0 | 0 | 0 | 0 | 0 | 1 | 0 | 4 | 1901246583
| P |  | Poznámka k položce: 49,04 - 1,974 - 8,18 -1,31 = 3,576 m3 | [14 empty] | P | 2
12 | K | 175111101 | Obsypání potrubí ručně sypaninou z vhodných hornin tř. 1 až 4 nebo materiálem připraveným podél výkopu ve vzdálenosti do 3 m od jeho kraje, pro jakoukoliv hloubku výkopu a míru zhutnění bez prohození sypaniny | m3 | 8.18 |  | 0 |  |  | základní |  | 0 | 0 | 0 | 0 | 0 | 4 | K | 2 | ROZPOCET | 0 | 0 | 0 | 0 | 0 | 1 | 0 | 4 | 33722026
| P |  | Poznámka k položce: 10,38 x 1,2 x 0,45 + 3,64 x 1,2 x 0,45 - 2,64 x 1,2 x 0,45 + 3,77x1,2 x 0,45 = 8,18 m3 | [14 empty] | P | 2
34 | M | 583413480 | Kamenivo přírodní drcené hutné pro stavební účely PDK (drobné, hrubé a štěrkodrť) kamenivo drcené drobné D<=2 mm (ČSN EN 13043 ) D<=4 mm (ČSN EN 12620, ČSN EN 13139 ) d=0 mm, D<=6,3 mm (ČSN EN 13242) frakce 0-4 horninová směs lom Zbraslav | t | 13.09 |  | 0 |  |  | základní |  | 0 | 1 | 13.09 | 0 | 0 | 8 | M | 2 | ROZPOCET | 0 | 0 | 0 | 0 | 0 | 1 | 0 | 4 | -694624029
| P |  | Poznámka k položce: 818 x 1,6 = 13,09 t | [14 empty] | P | 2
31 | K | 564731111 | Podklad z kameniva hrubého drceného vel. 32-63 mm tl. 100 mm | m2 | 36 |  | 0 |  |  | základní |  | 0 | 0 | 0 | 0 | 0 | 4 | K | 2 | ROZPOCET | 0 | 0 | 0 | 0 | 0 | 1 | 0 | 4 | 886287192
| P |  | Poznámka k položce: 10 x 1,2 m x 3=36 m2 | [14 empty] | P | 2
32 | K | 578131211 | Litý asfalt pískový LAP tl. 30 mm š. do 3 m | m2 | 12 |  | 0 |  |  | základní |  | 0 | 0 | 0 | 0 | 0 | 4 | K | 2 | ROZPOCET | 0 | 0 | 0 | 0 | 0 | 1 | 0 | 4 | -1089198390
| P |  | Poznámka k položce: Plocha 10,5 x 6 m pro celý povrch vozovky ul Šubertové dle projektu | [14 empty] | P | 2
| D | 4 | Vodorovné konstrukce |  |  |  | 0 |  |  |  |  | 0 |  | 0 |  | 0 | 1 | D | 2 | ROZPOCET | [6 empty] | 0
14 | K | 451572111 | Lože pod potrubí, stoky a drobné objekty v otevřeném výkopu z kameniva drobného těženého 0 až 4 mm | m3 | 1.974 |  | 0 |  |  | základní |  | 0 | 0 | 0 | 0 | 0 | 4 | K | 3 | ROZPOCET | 0 | 0 | 0 | 0 | 0 | 1 | 0 | 4 | 212442445
| P |  | Poznámka k položce: (10,38+3,64+3,77-1,34) x 1,2 x 0,1 = 1,974 m3 | [14 empty] | P | 3
35 | K | 452311131 | Podkladní a zajišťovací konstrukce z betonu prostého v otevřeném výkopu desky pod potrubí, stoky a drobné objekty z betonu tř. C 12/15 | m3 | 0.079 |  | 0 |  |  | základní |  | 0 | 0 | 0 | 0 | 0 | 4 | K | 3 | ROZPOCET | 0 | 0 | 0 | 0 | 0 | 1 | 0 | 4 | 1520347614
| P |  | Poznámka k položce: 1,44x1,1x0,05 = 0,079 m3 | [14 empty] | P | 3
36 | K | 452321151 | Podkladní a zajišťovací konstrukce z betonu železového v otevřeném výkopu desky pod potrubí, stoky a drobné objekty z betonu tř. C 20/25 | m3 | 0.201 |  | 0 |  |  | základní |  | 0 | 0 | 0 | 0 | 0 | 4 | K | 3 | ROZPOCET | 0 | 0 | 0 | 0 | 0 | 1 | 0 | 4 | 346406760
| P |  | Poznámka k položce: 1,34x1x0,15 = 0,201 m3 | [14 empty] | P | 3
| D | 8 | Trubní vedení |  |  |  | 0 |  |  |  |  | 0 |  | 2.7927 |  | 0 | 1 | D | 2 | ROZPOCET | [6 empty] | 0
15 | K | 837445121.1 | Napojení přípjky PVC 160 do kameninového potrubí jádrovou navrtávkou. | kus | 1 |  | 0 |  |  | základní |  | 0 | 2.5322 | 2.5322 | 0 | 0 | 4 | K | 3 | ROZPOCET | 0 | 0 | 0 | 0 | 0 | 1 | 0 | 4 | -1893804729
38 | K | 871260310 | Montáž kanalizačního potrubí z plastů z polypropylenu PP hladkého plnostěnného SN 10 DN 100 | m | 3 |  | 0 |  |  | základní |  | 0 | 0 | 0 | 0 | 0 | 4 | K | 3 | ROZPOCET | 0 | 0 | 0 | 0 | 0 | 1 | 0 | 4 | -1904020838
37 | K | 871265211 | Kanalizační potrubí z tvrdého PVC v otevřeném výkopu ve sklonu do 20 %, hladkého plnostěnného jednovrstvého, tuhost třídy SN 4 DN 110 | m | 2.6 |  | 0 |  |  | základní |  | 0 | 0.00131 | 0.003406 | 0 | 0 | 4 | K | 3 | ROZPOCET | 0 | 0 | 0 | 0 | 0 | 1 | 0 | 4 | -696636751
18 | K | 871315221 | Kanalizační potrubí z tvrdého PVC systém KG v otevřeném výkopu ve sklonu do 20 %, tuhost třídy SN 8 DN 150 | m | 10.5 |  | 0 |  |  | základní |  | 0 | 0.0033 | 0.03465 | 0 | 0 | 4 | K | 3 | ROZPOCET | 0 | 0 | 0 | 0 | 0 | 1 | 0 | 4 | -457584978
19 | K | 894812201 | Revizní a čistící šachta z polypropylenu PP pro hladké trouby (např. systém KG) DN 425 šachtové dno (DN šachty / DN trubního vedení) DN 425/150 průtočné | kus | 1 |  | 0 |  |  | základní |  | 0 | 0.05803 | 0.05803 | 0 | 0 | 4 | K | 3 | ROZPOCET | 0 | 0 | 0 | 0 | 0 | 1 | 0 | 4 | 1394891265
20 | K | 894812202 | Revizní a čistící šachta z polypropylenu PP pro hladké trouby (např. systém KG) DN 425 šachtové dno (DN šachty / DN trubního vedení) DN 425/110 průtočné 30 st.,60 st.,90 st. | kus | 1 |  | 0 |  |  | základní |  | 0 | 0.06896 | 0.06896 | 0 | 0 | 4 | K | 3 | ROZPOCET | 0 | 0 | 0 | 0 | 0 | 1 | 0 | 4 | -2120480079
21 | K | 894812231 | Revizní a čistící šachta z polypropylenu PP pro hladké trouby (např. systém KG) DN 425 roura šachtová korugovaná bez hrdla, světlé hloubky 1500 mm | kus | 2 |  | 0 |  |  | základní |  | 0 | 0.01136 | 0.02272 | 0 | 0 | 4 | K | 3 | ROZPOCET | 0 | 0 | 0 | 0 | 0 | 1 | 0 | 4 | 1487004854
23 | K | 894812249 | Revizní a čistící šachta z polypropylenu PP pro hladké trouby (např. systém KG) DN 425 roura šachtová korugovaná Příplatek k cenám 2231 - 2242 za uříznutí šachtové roury | kus | 2 |  | 0 |  |  | základní |  | 0 | 0 | 0 | 0 | 0 | 4 | K | 3 | ROZPOCET | 0 | 0 | 0 | 0 | 0 | 1 | 0 | 4 | 1165998819
24 | K | 894812261 | Revizní a čistící šachta z polypropylenu PP pro hladké trouby (např. systém KG) DN 425 poklop litinový (pro zatížení 1.5 t) | kus | 2 |  | 0 |  |  | základní |  | 0 | 0.03636 | 0.07272 | 0 | 0 | 4 | K | 3 | ROZPOCET | 0 | 0 | 0 | 0 | 0 | 1 | 0 | 4 | 254211440
39 | K | 895xxxx1 | Lapák tuku AS-FAKU 1ER/PPs | soubor | 1 |  | 0 |  |  | základní |  | 0 | 0 | 0 | 0 | 0 | 4 | K | 3 | ROZPOCET | 0 | 0 | 0 | 0 | 0 | 1 | 0 | 4 | 86630060
40 | K | 895xxxx2 | Nástavec 1000 mm k AS-FAKU 1ER/PPs včetně poklopu | kus | 1 |  | 0 |  |  | základní |  | 0 | 0 | 0 | 0 | 0 | 4 | K | 3 | ROZPOCET | 0 | 0 | 0 | 0 | 0 | 1 | 0 | 4 | -867322730
41 | K | 895xxxx3 | Montáž lapolu AS_FAKU 1ER/PPs | soubor | 1 |  | 0 |  |  | základní |  | 0 | 0 | 0 | 0 | 0 | 4 | K | 3 | ROZPOCET | 0 | 0 | 0 | 0 | 0 | 1 | 0 | 4 | 1819960250
| D | 998 | Přesun hmot |  |  |  | 0 |  |  |  |  | 0 |  | 0 |  | 0 | 1 | D | 2 | ROZPOCET | [6 empty] | 0
26 | K | 998276101 | Přesun hmot pro trubní vedení hloubené z trub z plastických hmot nebo sklolaminátových pro vodovody nebo kanalizace v otevřeném výkopu dopravní vzdálenost do 15 m | t | 16.032 |  | 0 |  |  | základní |  | 0 | 0 | 0 | 0 | 0 | 4 | K | 3 | ROZPOCET | 0 | 0 | 0 | 0 | 0 | 1 | 0 | 4 | -720541895

## VRN
#RTSROZP# | Položkový rozpočet stavby
| Stavba: |  | BKB8-2020 | Modernizace kuchyně MŠ Mitušova 6
| Objekt: |  | 01 | Architektonicko-stavební řešení
499 | Rozpočet: |  | C | Vedlejší rozpočtové náklady
| Objednatel: | [5 empty] | IČO:
DIČ:
| Projektant: | [5 empty] | IČO:
DIČ:
| Zhotovitel: | [5 empty] | IČO:
DIČ:
Vypracoval:
| Rozpis ceny | [6 empty] | Celkem
HSV | HSV | [6 empty] | 0
PSV | PSV | [6 empty] | 0
MON | MON | [6 empty] | 0
VN | Vedlejší náklady | [6 empty] | 0
ON | Ostatní náklady | [6 empty] | 0
| Celkem | [6 empty] | 0
Rekapitulace daní
0 | Základ pro sníženou DPH |  |  | 15 | % | 0 |  |  | CZK
0 | Snížená DPH |  |  | 15 | % | 0 |  |  | CZK
165900 | Základ pro základní DPH |  |  | 21 | % | 0 |  |  | CZK
0 | Základní DPH |  |  | 21 | % | 0 |  |  | CZK
955900 | Zaokrouhlení |  |  |  |  | 0 |  |  | CZK
| Cena celkem bez DPH |  |  |  |  | 0 |  |  | CZK
0 | Cena celkem s DPH |  |  |  |  | 0 |  |  | CZK
|  | v |  |  | dne
|  |  | Za zhotovitele |  |  |  | Za objednatele
Rekapitulace dílčích částí
#CASTI>> | Číslo | Název |  |  | Základ pro sníženou DPH | Základ pro základní DPH | DPH celkem | Cena celkem | %
1 | Stavba |  |  |  | 0 | 0 | 0 | 0
2 | 01 | Architektonicko-stavební řešení |  |  | 0 | 0 | 0 | 0
3 | C | Vedlejší rozpočtové náklady |  |  | 0 | 0 | 0 | 0
| Celkem za stavbu |  |  |  | 0 | 0 | 0 | 0 | 0
Rekapitulace dílů
| Číslo | Název |  |  | Typ dílu |  |  | Celkem | %
| VN | Vedlejší náklady |  |  | VN |  |  | 0
| ON | Ostatní náklady |  |  | ON |  |  | 0
| Cena celkem | [6 empty] | 0 | 0
Note on D11: Název
Note on I11: IČO
Note on D12: Ulice
Note on I12: DIČ
Note on D13: PSČ
Note on E13: Místo

## VRN_pol
Položkový rozpočet | [26 empty] | #TypZaznamu#
S: | BKB8-2020 | Modernizace kuchyně MŠ Mitušova 6 | [24 empty] | STA
O: | 01 | Architektonicko-stavební řešení | [21 empty] | STA |  |  | OBJ
R: | C | Vedlejší rozpočtové náklady | [24 empty] | ROZ
P.č. | Číslo položky | Název položky | MJ | Množství | Cena / MJ | Celkem | Dodávka | Dodávka celk. | Montáž | Montáž celk. | DPH | Cena s DPH | Hmotnost / MJ | Hmotnost celk.(t) | Dem. hmotnost / MJ | Dem. hmotnost celk.(t) | Ceník | Cen. soustava / platnost | Cenová úroveň | Nhod / MJ | Nhod celk. | Dodavatel | Typ položky
Díl: | VN | Vedlejší náklady |  |  |  | 0 |  | 0 |  | 0 |  | 0 |  | 0 |  | 0 |  |  |  |  | 0 | [5 empty] | DIL
1 | 005111021R | Vytyčení inženýrských sítí | Soubor | 1 |  | 0 |  | 0 |  | 0 | 21 | 0 | 0 | 0 | 0 | 0 |  | RTS 20/ I | Indiv | 0 | 0 |  | VRN |  |  |  | POL99_8
|  | Zaměření a vytýčení stávajících inženýrských sítí v místě stavby z hlediska jejich ochrany při provádění stavby. | [24 empty] | POP | Zaměření a vytýčení stávajících inženýrských sítí v místě stavby z hlediska jejich ochrany při provádění stavby.
2 | 005124010R | Koordinační činnost | Soubor | 1 |  | 0 |  | 0 |  | 0 | 21 | 0 | 0 | 0 | 0 | 0 |  | RTS 20/ I | Indiv | 0 | 0 |  | VRN |  |  |  | POL99_8
|  | Koordinace stavebních a technologických dodávek stavby. | [24 empty] | POP
3 | 00523 R | Zkoušky a revize | Soubor | 1 |  | 0 |  | 0 |  | 0 | 21 | 0 | 0 | 0 | 0 | 0 |  | RTS 20/ I | Indiv | 0 | 0 |  | VRN |  |  |  | POL99_8
|  | Náklady zhotovitele, související s prováděním zkoušek a revizí předepsaných technickými normami nebo objednatelem a které jsou pro provedení díla nezbytné. | [24 empty] | POP | Náklady zhotovitele, související s prováděním zkoušek a revizí předepsaných technickými normami nebo objednatelem a které jsou pro provedení díla nezbytné.
Díl: | ON | Ostatní náklady |  |  |  | 0 |  | 0 |  | 0 |  | 0 |  | 0 |  | 0 |  |  |  |  | 0 | [5 empty] | DIL
4 | 005121 R | Zařízení staveniště | Soubor | 1 |  | 0 |  | 0 |  | 0 | 21 | 0 | 0 | 0 | 0 | 0 |  | RTS 20/ I | Indiv | 0 | 0 |  | VRN |  |  |  | POL99_8
|  | Veškeré náklady spojené s vybudováním, provozem a odstraněním zařízení staveniště. | [24 empty] | POP
5 | 005241020R | Geodetické zaměření skutečného provedení | Soubor | 1 |  | 0 |  | 0 |  | 0 | 21 | 0 | 0 | 0 | 0 | 0 |  | RTS 20/ I | Indiv | 0 | 0 |  | VRN |  |  |  | POL99_8
|  | Náklady na provedení skutečného zaměření stavby. | [24 empty] | POP
6 | 005241010R | Dokumentace skutečného provedení | Soubor | 1 |  | 0 |  | 0 |  | 0 | 21 | 0 | 0 | 0 | 0 | 0 |  | RTS 20/ I | Indiv | 0 | 0 |  | VRN |  |  |  | POL99_8
|  | Náklady na vyhotovení dokumentace skutečného provedení stavby a její předání objednateli v požadované formě a požadovaném počtu. | [24 empty] | POP | Náklady na vyhotovení dokumentace skutečného provedení stavby a její předání objednateli v požadované formě a požadovaném počtu.
[25 empty] | 15 | 21 | DPH
| Celkem |  |  |  |  | 0 | [18 empty] | 0 | 0 | SUM
Poznámky uchazeče k zadání
POPUZIV
END
Note on S6: Jedná se o informaci, zda se jedná o položku, která je do rozpočtu zadána z cenové soustavy RTS, nebo vlastní.
Note on T6: Jedná se o název CÚ, která je zadána u položky rozpočtu