## Pokyny pro vyplnění (hidden)
Pokyny pro vyplnění
Ve všech listech tohoto souboru můžete měnit pouze buňky s modrým pozadím. Jedná se o tyto údaje : - údaje o firmě - jednotkové ceny položek zadané na maximálně dvě desetinná místa

## Stavba
#RTSROZP# | Položkový rozpočet stavby
| Stavba: |  | 1612 | Rekonstrukce objektu Charvátská 10, Ostrava - Výškovice
| Objekt: |  | 01 | Rekonstrukce interiérů
| Rozpočet: |  | 01 | Rekonstrukce interiérů
| Objednatel: | [5 empty] | IČ:
DIČ:
| Projektant: | [5 empty] | IČ:
DIČ:
| Zhotovitel: | [5 empty] | IČ:
DIČ:
Vypracoval:
| Rozpis ceny | [6 empty] | Celkem
HSV | HSV
PSV | PSV
MON | MON
PSU
VN | Vedlejší náklady
ON | Ostatní náklady
Celkem
Rekapitulace daní
| Základ pro sníženou DPH |  |  | 15 | % | 0 |  |  | CZK
| Snížená DPH |  |  | 15 | % | 0 |  |  | CZK
| Základ pro základní DPH |  |  | 21 | % | 0 |  |  | CZK
| Základní DPH |  |  | 21 | % | 0 |  |  | CZK
| Zaokrouhlení | [7 empty] | CZK
| Cena celkem bez DPH |  |  |  |  | 12975408.32 |  |  | CZK
| Cena celkem s DPH |  |  |  |  | 0 |  |  | CZK
|  | v |  |  | dne |  | 2016-10-31
|  |  | Za zhotovitele |  |  |  | Za objednatele
Rekapitulace dílčích částí
#CASTI>> | Číslo | Název |  |  | Základ pro sníženou DPH | Základ pro základní DPH | DPH celkem | Cena celkem | %
1 | Stavba |  |  |  | 0 | 12975408.32 | 2724835.75 | 15700244.07 | 100
2 | 01 | Rekonstrukce interiérů |  |  | 0 | 12975408.32 | 2724835.75 | 15700244.07 | 100
3 | 01 | Rekonstrukce interiérů |  |  | 0 | 12975408.32 | 2724835.75 | 15700244.07 | 100
| Celkem za stavbu |  |  |  | 0 | 12975408.32 | 2724835.75 | 15700244.07 | 100
Rekapitulace dílů
| Číslo | Název |  |  | Typ dílu |  |  | Celkem | %
| 1 | Zemní práce |  |  | HSV |  |  | 0
| 2 | Základy a zvláštní zakládání |  |  | HSV |  |  | 0
| 3 | Svislé a kompletní konstrukce |  |  | HSV |  |  | 0
| 61 | Upravy povrchů vnitřní |  |  | HSV |  |  | 0
| 63 | Podlahy a podlahové konstrukce |  |  | HSV |  |  | 0
| 64 | Výplně otvorů |  |  | HSV |  |  | 0
| 65 | Sanitární příčky |  |  | HSV |  |  | 0
| 768 | Otvorové prvky z hliníku |  |  | HSV |  |  | 0
| 8 | Trubní vedení |  |  | HSV |  |  | 0
| 94 | Lešení a stavební výtahy |  |  | HSV |  |  | 0
| 96 | Bourání konstrukcí |  |  | HSV |  |  | 0
| 961 | Ochrana stávajících konstrukcí |  |  | HSV |  |  | 0
| 97 | Prorážení otvorů |  |  | HSV |  |  | 0
| 99 | Staveništní přesun hmot |  |  | HSV |  |  | 0
| 711 | Izolace proti vodě |  |  | PSV |  |  | 0
| 713 | Izolace tepelné |  |  | PSV |  |  | 0
| 714 | Izolace akustické a protiotřesové |  |  | PSV |  |  | 0
| 720 | Zdravotechnická instalace |  |  | PSV |  |  | 0
| 725 | Zařizovací předměty |  |  | PSV |  |  | 0
| 730 | Ústřední vytápění |  |  | PSV |  |  | 0
| 7631 | Konstrukce sádrokartonové |  |  | PSV |  |  | 0
| 766 | Konstrukce truhlářské |  |  | PSV |  |  | 0
| 767 | Konstrukce zámečnické |  |  | PSV |  |  | 0
| 773 | Podlahy teracové |  |  | PSV |  |  | 0
| 776 | Podlahy povlakové |  |  | PSV |  |  | 0
| 780 | Obklady povlakové |  |  | PSV |  |  | 0
| 783 | Nátěry |  |  | PSV |  |  | 0
| 784 | Malby |  |  | PSV |  |  | 0
| 787 | Zasklívání |  |  | PSV |  |  | 0
| 789 | Clonění |  |  | PSV |  |  | 0
| 799 | Ostatní |  |  | PSV |  |  | 0
| M21 | Elektromontáže |  |  | MON |  |  | 0
| M22 | Montáž sdělovací a zabezp. techniky |  |  | MON |  |  | 0
| M24 | Montáže vzduchotechnických zařízení |  |  | MON |  |  | 0
| M36 | Montáže měřících a regulačních zařízení |  |  | MON |  |  | 0
| D96 | Přesuny suti a vybouraných hmot |  |  | PSU |  |  | 0
| VN | Vedlejší náklady |  |  | VN |  |  | 0
| ON | Ostatní náklady |  |  | ON |  |  | 0
| Cena celkem | [6 empty] | 0 | 0
Note on D11: Název
Note on I11: IČO
Note on D12: Ulice
Note on I12: DIČ
Note on C13: PSČ
Note on D13: Ulice

## VzorPolozky (hidden)
Položkový rozpočet
S:
O:
R:

## 01 01 Pol
Položkový rozpočet | [22 empty] | #TypZaznamu#
S: | 1612 | Rekonstrukce objektu Charvátská 10, Ostrava - Výškovice | [20 empty] | STA
O: | 01 | Rekonstrukce interiérů | [18 empty] | STA |  | OBJ
R: | 01 | Rekonstrukce interiérů | [20 empty] | ROZ
P.č. | Číslo položky | Název položky | MJ | množství | cena / MJ | Celkem | Dodávka | Dodávka celk. | Montáž | Montáž celk. | DPH | cena s DPH | hmotnost / MJ | hmotnost celk.(t) | dem. hmotnost / MJ | dem. hmotnost celk.(t) | Ceník | Cen. soustava | Nhod / MJ | Nhod celk.
Díl: | 1 | Zemní práce |  |  |  | 0 |  | 4818.53 |  | 38262.15 |  | 0 |  | 16.16 |  | 7.26 |  |  |  | 157.87 |  |  | DIL
1 | 139711101 | Vykopávka v uzavřených prostorách v hor.1-4, hornina 4 | m3 | 22.176 |  | 0 | 0 | 0 | 1503 | 33330.53 | 21 | 0 | 0 | 0 | 0.2625 | 5.82 |  |  | 6.298 | 139.66 |  |  | POL1_
|  | 0,7*31,68 |  | 22.176 | [18 empty] | VV | 0
2 | 174101101 | Zásyp jam, rýh, šachet se zhutněním | m3 | 12.672 |  | 0 | 0 | 0 | 93.9 | 1189.9 | 21 | 0 | 0 | 0 | 0 | 0 |  |  | 0.202 | 2.56 |  |  | POL1_
|  | 22,176-9,504 |  | 12.672 | [18 empty] | VV | 0
3 | 175101101 | Obsyp potrubí bez prohození sypaniny, s dodáním štěrkopísku frakce 0 - 4 mm | m3 | 9.504 |  | 0 | 507 | 4818.53 | 358 | 3402.43 | 21 | 0 | 1.7 | 16.16 | 0 | 0 |  |  | 1.587 | 15.08 |  |  | POL1_
|  | 31,68*0,30 |  | 9.504 | [18 empty] | VV | 0
4 | 113152119 | Odstranění podkladu lignopor | m3 | 1.1088 |  | 0 | 0 | 0 | 306 | 339.29 | 21 | 0 | 0 | 0 | 1.3 | 1.44 |  |  | 0.51 | 0.57 |  |  | POL1_
|  | 31,68*0,035 |  | 1.1088 | [18 empty] | VV | 0
Díl: | 2 | Základy a zvláštní zakládání |  |  |  | 0 |  | 18816.97 |  | 2101.33 |  | 0 |  | 12.62 |  | 0 |  |  |  | 6.43 |  |  | DIL
5 | 273311117 | Beton základ. desek prostý z cem. portlad. C 25/30, vyspravení po instalaci kanalizace | m3 | 4.752 |  | 0 | 2368 | 11252.74 | 142 | 674.78 | 21 | 0 | 2.5856 | 12.29 | 0 | 0 |  |  | 0.529 | 2.51 |  |  | POL1_
|  | 31,68*0,15 |  | 4.752 | [18 empty] | VV | 0
6 | 273361411 | Výztuž základových desek ze svařovaných sítí | t | 0.3168 |  | 0 | 23877 | 7564.23 | 4503 | 1426.55 | 21 | 0 | 1.0529 | 0.33 | 0 | 0 |  |  | 12.368 | 3.92 |  |  | POL1_
|  | 31,68*0,010 |  | 0.3168 | [18 empty] | VV | 0
Díl: | 3 | Svislé a kompletní konstrukce |  |  |  | 0 |  | 91051.12 |  | 80175.31 |  | 0 |  | 22.92 |  | 0 |  |  |  | 265.38 |  |  | DIL
7 | 311271170 | Dozdívky z tvárnic Ytong hladkých (předstěnové systémy) | m2 | 13 |  | 0 | 781 | 10153 | 1944 | 25272 | 21 | 0 | 0.16483 | 2.14 | 0 | 0 |  |  | 6.64 | 86.32 |  |  | POL1_
|  | 10*1,0*1,3 |  | 13 | [18 empty] | VV | 0
8 | 342255024 | Příčky z desek plynosilikátových tl. 10 cm | m2 | 15.76 |  | 0 | 318.67 | 5022.24 | 160.83 | 2534.68 | 21 | 0 | 0.0706 | 1.11 | 0 | 0 |  |  | 0.52915 | 8.34 |  |  | POL1_
|  | 3,25*(0,55+0,45+1,2+3,08) |  | 17.16 | [18 empty] | VV | 0
|  | -0,7*2 |  | -1.4 | [18 empty] | VV | 0
9 | 342255028 | Příčky z desek plynosilikátových tl. 15 cm | m2 | 137.372 |  | 0 | 458 | 62916.38 | 169 | 23215.87 | 21 | 0 | 0.1055 | 14.49 | 0 | 0 |  |  | 0.55489 | 76.23 |  |  | POL1_
|  | 3,25*(0,9+1,05+0,8+4,7+1,95+1,12+0,9*3+0,7+0,9+1,8+3,7+1,05) |  | 69.4525 | [18 empty] | VV | 0
|  | 2,0*(0,9*3+0,7)+1,0*2,02+1,6*2,02 |  | 12.052 | [18 empty] | VV | 0
|  | 2,10*(6,9+5,92+1,58) |  | 30.24 | [18 empty] | VV | 0
|  | m.č.16 : 5,1*(4,8+0,225) |  | 25.6275 | [18 empty] | VV | 0
10 | 342948111 | Ukotvení příček k stáv. konstr. kotvami na hmožd. | m | 166.324 |  | 0 | 20.92 | 3479.5 | 112.58 | 18724.76 | 21 | 0 | 0.00102 | 0.17 | 0 | 0 |  |  | 0.36 | 59.88 |  |  | POL1_
|  | (3,25*2+(0,9+1,05+0,8+4,7+1,95+1,12+0,9*3+0,7+0,9+1,8+3,7+1,05)*2) |  | 49.24 | [18 empty] | VV | 0
|  | (2,0*2+((0,9*3+0,7)+1,0*2,02+1,6*2,02)*2) |  | 21.304 | [18 empty] | VV | 0
|  | (2*2,10+(6,9+5,92+1,58)*2) |  | 33 | [18 empty] | VV | 0
|  | (3,25*2+(0,55+0,45+1,2+3,08)) |  | 11.78 | [18 empty] | VV | 0
|  | m.č.16 : 5,1*2*5 |  | 51 | [18 empty] | VV | 0
11 | 346244361 | Zazdívka rýh, potrubí, kapes , s použitím suché maltové směsi | m2 | 39.5 |  | 0 | 240 | 9480 | 264 | 10428 | 21 | 0 | 0.12675 | 5.01 | 0 | 0 |  |  | 0.8763 | 34.61 |  |  | POL1_
|  | Začištění po ZTI : 0,15*15 |  | 2.25 | [18 empty] | VV | 0
|  | 0,10*12 |  | 1.2 | [18 empty] | VV | 0
|  | 0,07*115 |  | 8.05 | [18 empty] | VV | 0
|  | 0,10*5 |  | 0.5 | [18 empty] | VV | 0
|  | 0,15*10 |  | 1.5 | [18 empty] | VV | 0
|  | 0,05*(70+130+60+80+35+30+20+25+45+25) |  | 26 | [18 empty] | VV | 0
Díl: | 61 | Upravy povrchů vnitřní |  |  |  | 0 |  | 27471.51 |  | 138361.11 |  | 0 |  | 13.51 |  | 5.38 |  |  |  | 395.29 |  |  | DIL
12 | 289902111 | Otlučení nebo odsekání omítek stěn | m2 | 85.3625 |  | 0 | 0 | 0 | 389 | 33206.01 | 21 | 0 | 0 | 0 | 0.063 | 5.38 |  |  | 1.006 | 85.87 |  |  | POL1_
|  | m.č.19 : 3,25*(10,09+18,6)-0,8*1,97*5 |  | 85.3625 | [18 empty] | VV | 0
13 | 602011177 | Omítka stěn tenkovrstvá minerální bílá , včetně rohovníků, omítníků | m2 | 280.6365 |  | 0 | 32 | 8980.37 | 114 | 31992.56 | 21 | 0 | 0.00231 | 0.65 | 0 | 0 |  |  | 0.34 | 95.42 |  |  | POL1_
|  | 15,76*2+111,7445*2 |  | 255.009 | [18 empty] | VV | 0
|  | m.č.16 : 5,1*(4,8+0,225) |  | 25.6275 | [18 empty] | VV | 0
14 | 612421637 | Omítka vnitřní zdiva, MVC, štuková, včetně rohovníků, omítníků | m2 | 230.9625 |  | 0 | 45 | 10393.31 | 226 | 52197.53 | 21 | 0 | 0.04766 | 11.01 | 0 | 0 |  |  | 0.656 | 151.51 |  |  | POL1_
|  | m.č.19 : 3,25*(10,09+18,6)-0,8*1,97*5 |  | 85.3625 | [18 empty] | VV | 0
|  | zazdívka oken : 130,26 |  | 130.26 | [18 empty] | VV | 0
|  | dozdívka oken : 15,34 |  | 15.34 | [18 empty] | VV | 0
15 | 612425931 | Omítka vnitřního ostění - štuková, včetně rohovníků, omítníků | m2 | 26.8344 |  | 0 | 95 | 2549.27 | 390 | 10465.42 | 21 | 0 | 0.05729 | 1.54 | 0 | 0 |  |  | 1.1772 | 31.59 |  |  | POL1_
|  | H01-04 : 0,18*(15,85+2,3*2+8,8+3,1*2+1,78+2*1,0+12,38+3,1*2) |  | 10.4058 | [18 empty] | VV | 0
|  | H05-08 : 0,18*(6,4+3,1*2+2,73+1,2*2+9,5+1,6*2+1,7+1,2*2) |  | 6.2154 | [18 empty] | VV | 0
|  | H09-11 : 0,18*(9,45+1,6*2+3,5+2,97*2+30,05+2,3*2) |  | 10.2132 | [18 empty] | VV | 0
16 | 622481211 | Montáž výztužné sítě (perlinky) do stěrky-stěny, včetně výztužné sítě a stěrkového tmelu | m2 | 85.3625 |  | 0 | 65 | 5548.56 | 123 | 10499.59 | 21 | 0 | 0.00361 | 0.31 | 0 | 0 |  |  | 0.362 | 30.9 |  |  | POL1_
|  | m.č.19 : 3,25*(10,09+18,6)-0,8*1,97*5 |  | 85.3625 | [18 empty] | VV | 0
Díl: | 63 | Podlahy a podlahové konstrukce |  |  |  | 0 |  | 21367.5 |  | 9555 |  | 0 |  | 11.62 |  | 0 |  |  |  | 33.11 |  |  | DIL
17 | 631312611 | Mazanina betonová tl. 5 - 8 cm C 16/20 | m3 | 2.625 |  | 0 | 2080 | 5460 | 820 | 2152.5 | 21 | 0 | 2.525 | 6.63 | 0 | 0 |  |  | 3.213 | 8.43 |  |  | POL1_
|  | 52,5*0,05 |  | 2.625 | [18 empty] | VV | 0
18 | 632411150 | Potěr ze SMS , ruční zpracování, tl. 50 mm, ve spádu | m2 | 52.5 |  | 0 | 303 | 15907.5 | 141 | 7402.5 | 21 | 0 | 0.095 | 4.99 | 0 | 0 |  |  | 0.47 | 24.68 |  |  | POL1_
|  | 30 : 13,1 |  | 13.1 | [18 empty] | VV | 0
|  | 33 : 13,8 |  | 13.8 | [18 empty] | VV | 0
|  | 35 : 12,7 |  | 12.7 | [18 empty] | VV | 0
|  | 37 : 12,9 |  | 12.9 | [18 empty] | VV | 0
Díl: | 64 | Výplně otvorů |  |  |  | 0 |  | 57501 |  | 12217 |  | 0 |  | 1.39 |  | 0 |  |  |  | 39.84 |  |  | DIL
19 | 642944121 | Osazení ocelových zárubní dodatečně do 2,5 m2 | kus | 19 |  | 0 | 99 | 1881 | 643 | 12217 | 21 | 0 | 0.05401 | 1.03 | 0 | 0 |  |  | 2.097 | 39.84 |  |  | POL1_
|  | 2+1+3+1+10+2 |  | 19 | [18 empty] | VV | 0
20 | 553310132 | Zárubeň ocelová "DZ" 600- 800x1970 L, P | kus | 19 |  | 0 | 2830 | 53770 | 0 | 0 | 21 | 0 | 0.0178 | 0.34 | 0 | 0 |  |  | 0 | 0 |  |  | POL3_
21 | 64-1 | Zárubeň skrytá pro D/11, D+M, viz TZ | ks | 1 |  | 0 | 1850 | 1850 | 0 | 0 | 21 | 0 | 0.015 | 0.02 | 0 | 0 |  |  | 0 | 0 |  |  | POL3_
Díl: | 65 | Sanitární příčky |  |  |  | 0 |  | 87900 |  | 14170 |  | 0 |  | 0 |  | 0.57 |  |  |  | 13.81 |  |  | DIL
22 | 767131809 | Montáž příček sanitárních | m2 | 26 |  | 0 | 0 | 0 | 545 | 14170 | 21 | 0 | 0 | 0 | 0.022 | 0.57 |  |  | 0.531 | 13.81 |  |  | POL1_
|  | SP/01 : 2*(1,5+0,2*2+0,7*2+0,85) |  | 8.3 | [18 empty] | VV | 0
|  | SP/02 : 2*(1,55+0,2*2+0,7*2+0,2) |  | 7.1 | [18 empty] | VV | 0
|  | SP/03 : 2*(1,65+0,2*3+0,7*2) |  | 7.3 | [18 empty] | VV | 0
|  | SP/04 : 2*1,65 |  | 3.3 | [18 empty] | VV | 0
23 | 65-SP/0 | Sanitární příčka SP 01, viz výpis sanitárních příček | ks | 1 |  | 0 | 24900 | 24900 | 0 | 0 | 21 | 0 | 0 | 0 | 0 | 0 |  |  | 0 | 0 |  |  | POL3_
24 | 65-SP/0 | Sanitární příčka SP 02, viz výpis sanitárních příček | ks | 1 |  | 0 | 21300 | 21300 | 0 | 0 | 21 | 0 | 0 | 0 | 0 | 0 |  |  | 0 | 0 |  |  | POL3_
25 | 65-SP/0 | Sanitární příčka SP 03, viz výpis sanitárních příček | ks | 1 |  | 0 | 21900 | 21900 | 0 | 0 | 21 | 0 | 0 | 0 | 0 | 0 |  |  | 0 | 0 |  |  | POL3_
26 | 65-SP/0 | Sanitární příčka SP 04, viz výpis sanitárních příček | ks | 2 |  | 0 | 9900 | 19800 | 0 | 0 | 21 | 0 | 0 | 0 | 0 | 0 |  |  | 0 | 0 |  |  | POL3_
Díl: | 768 | Otvorové prvky z hliníku |  |  |  | 0 |  | 401432.24 |  | 47111.21 |  | 0 |  | 0.03 |  | 0 |  |  |  | 76.74 |  |  | DIL
27 | 766629319 | Montáž hliníkových stěn prosklených | m2 | 79.8495 |  | 0 | 25 | 1996.24 | 590 | 47111.21 | 21 | 0 | 0.00032 | 0.03 | 0 | 0 |  |  | 0.961 | 76.74 |  |  | POL1_
|  | S/01 : 4,2*2,97 |  | 12.474 | [18 empty] | VV | 0
|  | S/02 : 1,0*2,45 |  | 2.45 | [18 empty] | VV | 0
|  | S/03 : 5,55*3,25 |  | 18.0375 | [18 empty] | VV | 0
|  | S/04 : 1,8*2,7 |  | 4.86 | [18 empty] | VV | 0
|  | S/05 : 4,4*2,97 |  | 13.068 | [18 empty] | VV | 0
|  | S/06 : 3,75*2,97 |  | 11.1375 | [18 empty] | VV | 0
|  | S/07 : 1,8*2,7 |  | 4.86 | [18 empty] | VV | 0
|  | S/08 : 6,85*0,95 |  | 6.5075 | [18 empty] | VV | 0
|  | S/09 : 0,9*1,6 |  | 1.44 | [18 empty] | VV | 0
|  | S/10 : 2,95*0,85*2 |  | 5.015 | [18 empty] | VV | 0
28 | 768-S/0 | Hliníková interiérová zasklená stěna 4200x2970mm, viz výkaz hliníkových zasklených stěn | ks | 1 |  | 0 | 62370 | 62370 | 0 | 0 | 21 | 0 | 0 | 0 | 0 | 0 |  |  | 0 | 0 |  |  | POL3_
29 | 768-S/0 | Hliníková interiérová zasklená stěna 1000x2450mm, viz výkaz hliníkových zasklených stěn | ks | 1 |  | 0 | 12250 | 12250 | 0 | 0 | 21 | 0 | 0 | 0 | 0 | 0 |  |  | 0 | 0 |  |  | POL3_
30 | 768-S/0 | Hliníková interiérová zasklená stěna 5550x3250mm, viz výkaz hliníkových zasklených stěn | ks | 1 |  | 0 | 90188 | 90188 | 0 | 0 | 21 | 0 | 0 | 0 | 0 | 0 |  |  | 0 | 0 |  |  | POL3_
31 | 768-S/0 | Hliníková interiérová zasklená stěna 1800x2700mm, viz výkaz hliníkových zasklených stěn | ks | 1 |  | 0 | 24300 | 24300 | 0 | 0 | 21 | 0 | 0 | 0 | 0 | 0 |  |  | 0 | 0 |  |  | POL3_
32 | 768-S/0 | Hliníková interiérová zasklená stěna 4400x2970mm, viz výkaz hliníkových zasklených stěn | ks | 1 |  | 0 | 65340 | 65340 | 0 | 0 | 21 | 0 | 0 | 0 | 0 | 0 |  |  | 0 | 0 |  |  | POL3_
33 | 768-S/0 | Hliníková interiérová zasklená stěna 3750x2970mm, viz výkaz hliníkových zasklených stěn | ks | 1 |  | 0 | 55688 | 55688 | 0 | 0 | 21 | 0 | 0 | 0 | 0 | 0 |  |  | 0 | 0 |  |  | POL3_
34 | 768-S/0 | Hliníková interiérová zasklená stěna 1800x2700mm, viz výkaz hliníkových zasklených stěn | ks | 1 |  | 0 | 24300 | 24300 | 0 | 0 | 21 | 0 | 0 | 0 | 0 | 0 |  |  | 0 | 0 |  |  | POL3_
35 | 768-S/0 | Hliníková interiérová zasklená stěna 6850x950mm, viz výkaz hliníkových zasklených stěn | ks | 1 |  | 0 | 32538 | 32538 | 0 | 0 | 21 | 0 | 0 | 0 | 0 | 0 |  |  | 0 | 0 |  |  | POL3_
36 | 768-S/0 | Hliníková interiérová zasklená stěna dle zaměření na místě, viz výkaz hliníkových zasklených stěn | ks | 1 |  | 0 | 7600 | 7600 | 0 | 0 | 21 | 0 | 0 | 0 | 0 | 0 |  |  | 0 | 0 |  |  | POL3_
37 | 768-S/1 | Hliníková interiérová zasklená stěna 2925x850mm, viz výkaz hliníkových zasklených stěn | ks | 2 |  | 0 | 12431 | 24862 | 0 | 0 | 21 | 0 | 0 | 0 | 0 | 0 |  |  | 0 | 0 |  |  | POL3_
Díl: | 8 | Trubní vedení |  |  |  | 0 |  | 1965 |  | 1835 |  | 0 |  | 2.53 |  | 0 |  |  |  | 6.75 |  |  | DIL
38 | 278311031 | Zálivka otvorů C 12/15 s příměsí střepů - zrušená kanalizace | m3 | 1 |  | 0 | 1965 | 1965 | 1835 | 1835 | 21 | 0 | 2.525 | 2.53 | 0 | 0 |  |  | 6.75 | 6.75 |  |  | POL1_
Díl: | 94 | Lešení a stavební výtahy |  |  |  | 0 |  | 0 |  | 8280 |  | 0 |  | 0.66 |  | 0 |  |  |  | 2.97 |  |  | DIL
39 | 943943229 | Lešení prostorové lehké přenosné | den | 90 |  | 0 | 0 | 0 | 92 | 8280 | 21 | 0 | 0.00735 | 0.66 | 0 | 0 |  |  | 0.033 | 2.97 |  |  | POL1_
Díl: | 96 | Bourání konstrukcí |  |  |  | 0 |  | 7251.27 |  | 95237.6 |  | 0 |  | 0.31 |  | 122.47 |  |  |  | 315.91 |  |  | DIL
40 | 961055111 | Bourání základů železobetonových | m3 | 4.752 |  | 0 | 0 | 0 | 5130 | 24377.76 | 21 | 0 | 0 | 0 | 2.4 | 11.4 |  |  | 13.301 | 63.21 |  |  | POL1_
|  | 31,68*0,15 |  | 4.752 | [18 empty] | VV | 0
41 | 962031132 | Bourání příček tl. 10 cm | m2 | 112.6125 |  | 0 | 15.94 | 1795.04 | 68.76 | 7743.24 | 21 | 0 | 0.00067 | 0.08 | 0.131 | 14.75 |  |  | 0.207 | 23.31 |  |  | POL1_
|  | 3,25*(1,65*3+0,6*2+4,58+3,0*3+0,82*4+1,6+2,92*2+1,42*2+4,28+1,88) |  | 128.2125 | [18 empty] | VV | 0
|  | -0,6*2*13 |  | -15.6 | [18 empty] | VV | 0
42 | 962031133 | Bourání příček tl. 15 cm | m2 | 193.0888 |  | 0 | 16 | 3089.42 | 87 | 16798.72 | 21 | 0 | 0.00067 | 0.13 | 0.261 | 50.4 |  |  | 0.258 | 49.82 |  |  | POL1_
|  | 3,25*(3,22+0,82+1,2+2,02+4,65+1,95+0,075+0,42+4,35+5,1) |  | 77.3662 | [18 empty] | VV | 0
|  | 3,25*(16,5+0,3+3,6+0,3+5,55) |  | 85.3125 | [18 empty] | VV | 0
|  | odečet dveří : -0,8*2*7-0,6*2*4 |  | -16 | [18 empty] | VV | 0
|  | 3,25*(4,35+3,68+2,25+3,6)-0,9*2 |  | 43.31 | [18 empty] | VV | 0
|  | 0,65*2+0,9*2 |  | 3.1 | [18 empty] | VV | 0
43 | 962032231 | Bourání zdiva | m3 | 11.5489 |  | 0 | 30 | 346.47 | 574 | 6629.07 | 21 | 0 | 0.00128 | 0.01 | 1.8 | 20.79 |  |  | 1.52 | 17.55 |  |  | POL1_
|  | u dveří : 3,25*0,375*0,675 |  | 0.82266 | [18 empty] | VV | 0
|  | 0,25*12,375*2,0 |  | 6.1875 | [18 empty] | VV | 0
|  | 0,25*6,375*2,0 |  | 3.1875 | [18 empty] | VV | 0
|  | 0,25*2,30*2,35 |  | 1.3513 | [18 empty] | VV | 0
44 | 962086121 | Bourání příček tl.30 cm | m2 | 7.8 |  | 0 | 52.91 | 412.7 | 247.59 | 1931.2 | 21 | 0 | 0.00222 | 0.02 | 0.3 | 2.34 |  |  | 1.002 | 7.82 |  |  | POL1_
|  | 3,25*(1,2+1,2) |  | 7.8 | [18 empty] | VV | 0
45 | 965043321 | Bourání podkladů bet., potěr, tl, 10 cm, pl. 1 m2, mazanina tl. 5 - 8 cm s potěrem | m3 | 4.4989 |  | 0 | 0 | 0 | 3300 | 14846.47 | 21 | 0 | 0 | 0 | 2.2 | 9.9 |  |  | 14.85 | 66.81 |  |  | POL1_
|  | pod příčkami : (3,22+0,82+1,2+2,02+4,65+1,95+0,075+0,42+4,35+5,1)*0,15*0,06 |  | 0.21425 | [18 empty] | VV | 0
|  | (16,5+0,3+3,6+0,3+5,55)*0,15*0,06 |  | 0.23625 | [18 empty] | VV | 0
|  | (4,35+3,68+2,25+3,6)*0,15*0,06 |  | 0.12492 | [18 empty] | VV | 0
|  | 30 : 13,1*0,06 |  | 0.786 | [18 empty] | VV | 0
|  | 33 : 13,8*0,06 |  | 0.828 | [18 empty] | VV | 0
|  | 35 : 12,7*0,06 |  | 0.762 | [18 empty] | VV | 0
|  | 37 : 12,9*0,06 |  | 0.774 | [18 empty] | VV | 0
|  | 12 : 12,1*0,06 |  | 0.726 | [18 empty] | VV | 0
|  | pod příčkami : (0,55+0,45+1,2+3,08)*0,15*0,06 |  | 0.04752 | [18 empty] | VV | 0
46 | 965081813 | Bourání dlaždic tl. nad 1 cm, nad 1 m2, včetně bet. podkladu | m2 | 46.6305 |  | 0 | 0 | 0 | 78.1 | 3641.84 | 21 | 0 | 0 | 0 | 0.065 | 3.03 |  |  | 0.259 | 12.08 |  |  | POL1_
|  | 0,925*1,5+0,925*1,72+0,9*1,7*2+1,0*1,6+1,6*2,1+2,33*1,2*2 |  | 16.5905 | [18 empty] | VV | 0
|  | 2,05*1,2+2,25*1,2+2,45*3,05+2,10*3,05+0,9*1,45*2+0,95*1,45+1,6*2,95+0,9*2,55 |  | 30.04 | [18 empty] | VV | 0
47 | 968072456 | Vybourání kovových dveřních zárubní pl. nad 2 m2 | m2 | 66.985 |  | 0 | 24 | 1607.64 | 176 | 11789.36 | 21 | 0 | 0.001 | 0.07 | 0.053 | 3.55 |  |  | 0.718 | 48.1 |  |  | POL1_
|  | 1,5*2*2 |  | 6 | [18 empty] | VV | 0
|  | 1,7*2,05*2 |  | 6.97 | [18 empty] | VV | 0
|  | vstup : 4,2*3,25*3 |  | 40.95 | [18 empty] | VV | 0
|  | prostupy : 1,87*3,25+2,15*3,25 |  | 13.065 | [18 empty] | VV | 0
48 | 978059531 | Odsekání vnitřních obkladů stěn nad 2 m2 | m2 | 80.6 |  | 0 | 0 | 0 | 72.4 | 5835.44 | 21 | 0 | 0 | 0 | 0.068 | 5.48 |  |  | 0.3 | 24.18 |  |  | POL1_
|  | 2*(1,5+1,72+0,92*2+1,22*2+3,32+0,9*4+1,35*2+1,7+1,6*2+2,1+0,82+1,2*4+2,32*2) |  | 68.76 | [18 empty] | VV | 0
|  | -0,6*2-0,8*2*2 |  | -4.4 | [18 empty] | VV | 0
|  | 2*(2,05+2,25+0,5+0,7+2,62) |  | 16.24 | [18 empty] | VV | 0
49 | 968095003 | Bourání parapetů dřevěných š. 1,05m | m | 27.5 |  | 0 | 0 | 0 | 59.8 | 1644.5 | 21 | 0 | 0 | 0 | 0.03014 | 0.83 |  |  | 0.11 | 3.03 |  |  | POL1_
|  | 5,50*5 |  | 27.5 | [18 empty] | VV | 0
Díl: | 961 | Ochrana stávajících konstrukcí |  |  |  | 0 |  | 109304.76 |  | 201153.46 |  | 0 |  | 7.9 |  | 0 |  |  |  | 644.84 |  |  | DIL
50 | 184807111 | Ochrana konstrukcí bedněním - zřízení | m2 | 503.4 |  | 0 | 108.14 | 54437.68 | 281.36 | 141636.62 | 21 | 0 | 0.0094 | 4.73 | 0 | 0 |  |  | 0.864 | 434.94 |  |  | POL1_
|  | svisle : 3,5*(10,15*4+7,0*4+9,6*4+6,9*4) |  | 471.1 | [18 empty] | VV | 0
|  | vodorovně : 0,5*(10,15*4+6*4) |  | 32.3 | [18 empty] | VV | 0
51 | 184807112 | Ochrana konstrukcí bedněním - odstranění | m2 | 503.4 |  | 0 | 0 | 0 | 102 | 51346.8 | 21 | 0 | 0 | 0 | 0 | 0 |  |  | 0.371 | 186.76 |  |  | POL1_
|  | svisle : 3,5*(10,15*4+7,0*4+9,6*4+6,9*4) |  | 471.1 | [18 empty] | VV | 0
|  | vodorovně : 0,5*(10,15*4+6*4) |  | 32.3 | [18 empty] | VV | 0
52 | 713111111 | Ochrana podlah kladená volně - geotextilie a OSB desky | m2 | 257.085 |  | 0 | 0 | 0 | 24 | 6170.04 | 21 | 0 | 0 | 0 | 0 | 0 |  |  | 0.09 | 23.14 |  |  | POL1_
|  | 29,55*17,40/2 |  | 257.085 | [18 empty] | VV | 0
53 | 961-01 | Zakrytí stávajících technologií Veolia a uvedení do původního stavu | ks | 1 |  | 0 | 0 | 0 | 2000 | 2000 | 21 | 0 | 0 | 0 | 0 | 0 |  |  | 0 | 0 |  |  | POL1_
54 | 60725014 | Deska dřevoštěpková OSB 3 N tl. 18 mm | m2 | 257.085 |  | 0 | 163.5 | 42033.4 | 0 | 0 | 21 | 0 | 0.0109 | 2.8 | 0 | 0 |  |  | 0 | 0 |  |  | POL3_
|  | 29,55*17,40/2 |  | 257.085 | [18 empty] | VV | 0
55 | 69366013 | Textilie netkaná šíře 200 cm/300g/m2 | m | 617.004 |  | 0 | 20.8 | 12833.68 | 0 | 0 | 21 | 0 | 0.0006 | 0.37 | 0 | 0 |  |  | 0 | 0 |  |  | POL3_
|  | 29,55*17,40*1,2 |  | 617.004 | [18 empty] | VV | 0
Díl: | 97 | Prorážení otvorů |  |  |  | 0 |  | 48225.74 |  | 188445.56 |  | 0 |  | 0.33 |  | 4.71 |  |  |  | 537.22 |  |  | DIL
56 | 970241100 | Řezání prostého betonu hl. řezu 100 mm | m | 268.43 |  | 0 | 86.9 | 23326.57 | 367.6 | 98674.87 | 21 | 0 | 0 | 0 | 0.00046 | 0.12 |  |  | 0.9 | 241.59 |  |  | POL1_
|  | pod příčkami : (3,22+0,82+1,2+2,02+4,65+1,95+0,075+0,42+4,35+5,1)*2 |  | 47.61 | [18 empty] | VV | 0
|  | (16,5+0,3+3,6+0,3+5,55)*2 |  | 52.5 | [18 empty] | VV | 0
|  | (4,35+3,68+2,25+3,6)*2 |  | 27.76 | [18 empty] | VV | 0
|  | pod příčkami : (0,55+0,45+1,2+3,08)*2 |  | 10.56 | [18 empty] | VV | 0
|  | potěr nad ležatou kan : 65*2 |  | 130 | [18 empty] | VV | 0
57 | 970251100 | Řezání železobetonu hl. řezu 100 mm | m | 130 |  | 0 | 120 | 15600 | 406 | 52780 | 21 | 0 | 0 | 0 | 0.00046 | 0.06 |  |  | 1 | 130 |  |  | POL1_
|  | lež. kanal. : 65*2 |  | 130 | [18 empty] | VV | 0
58 | 973031151 | Vysekání výklenků zeď cihel. MVC, pl. nad 0,25 m2 | m3 | 0.338 |  | 0 | 33 | 11.15 | 2737 | 925.11 | 21 | 0 | 0.00139 | 0 | 1.8 | 0.61 |  |  | 12.256 | 4.14 |  |  | POL1_
|  | hydranty : 0,65*0,65*0,20*4 |  | 0.338 | [18 empty] | VV | 0
59 | 974031122 | Vysekání rýh ve zdi cihelné 4 x 5 cm | m | 520 |  | 0 | 14.05 | 7306 | 46.15 | 23998 | 21 | 0 | 0.00049 | 0.25 | 0.004 | 2.08 |  |  | 0.208 | 108.16 |  |  | POL1_
|  | 70+130+60+80+35+30+20+25+45+25 |  | 520 | [18 empty] | VV | 0
60 | 974031132 | Vysekání rýh ve zdi cihelné 5 x 7 cm | m | 115 |  | 0 | 11.98 | 1377.7 | 62.92 | 7235.8 | 21 | 0 | 0.00049 | 0.06 | 0.006 | 0.69 |  |  | 0.274 | 31.51 |  |  | POL1_
|  | 115 |  | 115 | [18 empty] | VV | 0
61 | 974031133 | Vysekání rýh ve zdi cihelné 5 x 10 cm | m | 17 |  | 0 | 17.96 | 305.32 | 62.84 | 1068.28 | 21 | 0 | 0.00049 | 0.01 | 0.009 | 0.15 |  |  | 0.301 | 5.12 |  |  | POL1_
|  | 12+5 |  | 17 | [18 empty] | VV | 0
62 | 974031164 | Vysekání rýh ve zdi cihelné 15 x 15 cm | m | 25 |  | 0 | 11.96 | 299 | 150.54 | 3763.5 | 21 | 0 | 0.00049 | 0.01 | 0.04 | 1 |  |  | 0.668 | 16.7 |  |  | POL1_
|  | 15+10 |  | 25 | [18 empty] | VV | 0
Díl: | 99 | Staveništní přesun hmot |  |  |  | 0 |  | 0 |  | 43940.87 |  | 0 |  | 0 |  | 0 |  |  |  | 170.19 |  |  | DIL
63 | 999281108 | Přesun hmot pro opravy a údržbu do výšky 12 m | t | 89.9506 |  | 0 | 0 | 0 | 488.5 | 43940.87 | 21 | 0 | 0 | 0 | 0 | 0 |  |  | 1.892 | 170.19 |  |  | POL7_
Díl: | 711 | Izolace proti vodě |  |  |  | 0 |  | 12297.8 |  | 5778.64 |  | 0 |  | 0.11 |  | 0.31 |  |  |  | 17.94 |  |  | DIL
64 | 711140102 | Odstr.izolace proti vlhk.vodor. pásy přitav.,2vrst | m2 | 31.68 |  | 0 | 0 | 0 | 12.5 | 396 | 21 | 0 | 0 | 0 | 0.00974 | 0.31 |  |  | 0.044 | 1.39 |  |  | POL1_
|  | nad lež. kan. : 31,68 |  | 31.68 | [18 empty] | VV | 0
65 | 711212002 | Stěrka hydroizolační těsnicí hmotou , proti vlhkosti, tl. 2mm | m2 | 2 |  | 0 | 272.26 | 544.52 | 125.24 | 250.48 | 21 | 0 | 0 | 0 | 0 | 0 |  |  | 0.385 | 0.77 |  |  | POL1_7
|  | případné opravy : 2 |  | 2 | [18 empty] | VV | 0
66 | 711212012 | Hydroizolační povlak vyztužený tkaninou, vyspravení hydroizolace | m2 | 31.68 |  | 0 | 371 | 11753.28 | 162 | 5132.16 | 21 | 0 | 0.00358 | 0.11 | 0 | 0 |  |  | 0.498 | 15.78 |  |  | POL1_
|  | nad lež. kan. : 31,68 |  | 31.68 | [18 empty] | VV | 0
Díl: | 713 | Izolace tepelné |  |  |  | 0 |  | 27390.49 |  | 1793.03 |  | 0 |  | 0.13 |  | 0 |  |  |  | 6.73 |  |  | DIL
67 | 713121111 | Izolace tepelná podlah na sucho, jednovrstvá | m2 | 84.18 |  | 0 | 0 | 0 | 21.3 | 1793.03 | 21 | 0 | 0 | 0 | 0 | 0 |  |  | 0.08 | 6.73 |  |  | POL1_
|  | nad lež. kan. : 31,68 |  | 31.68 | [18 empty] | VV | 0
|  | 30 : 13,1 |  | 13.1 | [18 empty] | VV | 0
|  | 33 : 13,8 |  | 13.8 | [18 empty] | VV | 0
|  | 35 : 12,7 |  | 12.7 | [18 empty] | VV | 0
|  | 37 : 12,9 |  | 12.9 | [18 empty] | VV | 0
68 | 283765372 | Deska PIR - minerální rouno 1250x625x 50 mm ozub | m2 | 85.8636 |  | 0 | 319 | 27390.49 | 0 | 0 | 21 | 0 | 0.0015 | 0.13 | 0 | 0 |  |  | 0 | 0 |  |  | POL3_
|  | 84,18*1,02 |  | 85.8636 | [18 empty] | VV | 0
Díl: | 714 | Izolace akustické a protiotřesové |  |  |  | 0 |  | 1082774.22 |  | 227425.78 |  | 0 |  | 5.98 |  | 3.19 |  |  |  | 643.8 |  |  | DIL
69 | 714111301 | Montáž akust. podhled. panelů, na příchytku | m2 | 514.17 |  | 0 | 38.05 | 19564.17 | 383.45 | 197158.49 | 21 | 0 | 0.00129 | 0.66 | 0 | 0 |  |  | 1.071 | 550.68 |  |  | POL1_
|  | 29,55*17,40 |  | 514.17 | [18 empty] | VV | 0
70 | 714119001 | Montáž akust.podhled. panelů, podkladový rošt | m2 | 70.5 |  | 0 | 15 | 1057.5 | 150 | 10575 | 21 | 0 | 0.00014 | 0.01 | 0 | 0 |  |  | 0.463 | 32.64 |  |  | POL1_
|  | 23 : 70,5 |  | 70.5 | [18 empty] | VV | 0
71 | 714180801 | Demontáž akustických izolačních vložek | m2 | 483.84 |  | 0 | 0 | 0 | 40.7 | 19692.29 | 21 | 0 | 0 | 0 | 0.0066 | 3.19 |  |  | 0.125 | 60.48 |  |  | POL1_
|  | 28,80*16,80 |  | 483.84 | [18 empty] | VV | 0
72 | 553601511 | Profil CD + UD, rošt | m | 317.25 |  | 0 | 25 | 7931.25 | 0 | 0 | 21 | 0 | 0.00054 | 0.17 | 0 | 0 |  |  | 0 | 0 |  |  | POL3_
|  | 23 : 70,5*4,5 |  | 317.25 | [18 empty] | VV | 0
73 | 59593109 | Podhled akustický lepený stropní systém, hladké panely, skosená boční hrana, včetně roštu , dle TZ | m2 | 77.55 |  | 0 | 831 | 64444.05 | 0 | 0 | 21 | 0 | 0.008 | 0.62 | 0 | 0 |  |  | 0 | 0 |  |  | POL3_
|  | 23 : 70,5*1,1 |  | 77.55 | [18 empty] | VV | 0
74 | 767-10 | Podhled akustický a tepelně izolační, viz TZ | m2 | 565.587 |  | 0 | 1750 | 989777.25 | 0 | 0 | 21 | 0 | 0.008 | 4.52 | 0 | 0 |  |  | 0 | 0 |  |  | POL3_
|  | 29,55*17,40*1,1 |  | 565.587 | [18 empty] | VV | 0
Díl: | 720 | Zdravotechnická instalace |  |  |  | 0 |  | 0 |  | 1021837 |  | 0 |  | 0 |  | 0 |  |  |  | 0 |  |  | DIL
75 | 720-01 | ZDRAVOTECHNIKA - viz samostatná příloha | kpl | 1 | 0 | 0 | 0 | 0 | 1021837 | 1021837 | 21 | 0 | 0 | 0 | 0 | 0 |  |  | 0 | 0 |  |  | POL1_
Díl: | 725 | Zařizovací předměty |  |  |  | 0 |  | 10881 |  | 7262.6 |  | 0 |  | 0.01 |  | 0 |  |  |  | 18.57 |  |  | DIL
76 | 725119401 | Montáž předstěnových systémů pro zazdění, mat. viz ZDRAVOTECHNIKA | ks | 10 |  | 0 | 0 | 0 | 698 | 6980 | 21 | 0 | 0 | 0 | 0 | 0 |  |  | 1.77 | 17.7 |  |  | POL1_
|  | 8+2 |  | 10 | [18 empty] | VV | 0
77 | 725299101 | Montáž koupelnových doplňků | ks | 1 |  | 0 | 11 | 11 | 107 | 107 | 21 | 0 | 3e-05 | 0 | 0 | 0 |  |  | 0.33 | 0.33 |  |  | POL1_
78 | 766211409 | Montáž madel atypických dílčích pro invalidy | ks | 2 |  | 0 | 0 | 0 | 87.8 | 175.6 | 21 | 0 | 0 | 0 | 0 | 0 |  |  | 0.27 | 0.54 |  |  | POL1_
79 | 55430012 | Sedátko sklápěcí s opěrnou nohou 44x45 cm R6699.44, do sprchového koutu | kus | 1 |  | 0 | 5020 | 5020 | 0 | 0 | 21 | 0 | 0.008 | 0.01 | 0 | 0 |  |  | 0 | 0 |  |  | POL3_
80 | 55440411 | Madlo nerez dvojité sklopné | pár | 2 |  | 0 | 2925 | 5850 | 0 | 0 | 21 | 0 | 0.0022 | 0 | 0 | 0 |  |  | 0 | 0 |  |  | POL3_
|  | wc inv. : 1 |  | 1 | [18 empty] | VV | 0
|  | koup : 1 |  | 1 | [18 empty] | VV | 0
Díl: | 730 | Ústřední vytápění |  |  |  | 0 |  | 0 |  | 907707 |  | 0 |  | 0 |  | 0 |  |  |  | 0 |  |  | DIL
81 | 730-01 | Ústřední vytápění - viz samostatná příloha | kpl | 1 | 0 | 0 | 0 | 0 | 907707 | 907707 | 21 | 0 | 0 | 0 | 0 | 0 |  |  | 0 | 0 |  |  | POL1_
Díl: | 7631 | Konstrukce sádrokartonové |  |  |  | 0 |  | 79373.07 |  | 122389.9 |  | 0 |  | 8.44 |  | 0 |  |  |  | 414.05 |  |  | DIL
82 | 342264051 | Podhled sádrokartonový na zavěšenou ocel. konstr., desky standard tl. 12,5 mm, bez izolace | m2 | 392.9 |  | 0 | 183.19 | 71975.35 | 296.31 | 116420.2 | 21 | 0 | 0.0186 | 7.31 | 0 | 0 |  |  | 1.011 | 397.22 |  |  | POL1_
|  | 02 : 8,8 |  | 8.8 | [18 empty] | VV | 0
|  | 03 : 64,7 |  | 64.7 | [18 empty] | VV | 0
|  | 04 : 7,7 |  | 7.7 | [18 empty] | VV | 0
|  | 05 : 1,6 |  | 1.6 | [18 empty] | VV | 0
|  | 06 : 3,4 |  | 3.4 | [18 empty] | VV | 0
|  | 08 : 8,5 |  | 8.5 | [18 empty] | VV | 0
|  | 10 : 15,5 |  | 15.5 | [18 empty] | VV | 0
|  | 11 : 12,2 |  | 12.2 | [18 empty] | VV | 0
|  | 14 : 49,2 |  | 49.2 | [18 empty] | VV | 0
|  | 19 : 33,6 |  | 33.6 | [18 empty] | VV | 0
|  | 20 : 11,3 |  | 11.3 | [18 empty] | VV | 0
|  | 21 : 10,3 |  | 10.3 | [18 empty] | VV | 0
|  | 26 : 4,2 |  | 4.2 | [18 empty] | VV | 0
|  | 27 : 8,3 |  | 8.3 | [18 empty] | VV | 0
|  | 28 : 6,2 |  | 6.2 | [18 empty] | VV | 0
|  | 29 : 12,9 |  | 12.9 | [18 empty] | VV | 0
|  | 30 : 13,1 |  | 13.1 | [18 empty] | VV | 0
|  | 31 : 13,0 |  | 13 | [18 empty] | VV | 0
|  | 32 : 12,4 |  | 12.4 | [18 empty] | VV | 0
|  | 33 : 13,8 |  | 13.8 | [18 empty] | VV | 0
|  | 34 : 20,0 |  | 20 | [18 empty] | VV | 0
|  | 35 : 12,7 |  | 12.7 | [18 empty] | VV | 0
|  | 36 : 20,0 |  | 20 | [18 empty] | VV | 0
|  | 37 : 12,9 |  | 12.9 | [18 empty] | VV | 0
|  | 38 : 8,3 |  | 8.3 | [18 empty] | VV | 0
|  | 39 : 2,1 |  | 2.1 | [18 empty] | VV | 0
|  | 40 : 6,2 |  | 6.2 | [18 empty] | VV | 0
83 | 954111101 | SDK obklad světlíků 4str., 1x RB tl.12,5 mm | m | 9.9 |  | 0 | 252 | 2494.8 | 603 | 5969.7 | 21 | 0 | 0.02309 | 0.23 | 0 | 0 |  |  | 1.7 | 16.83 |  |  | POL1_
|  | 0,55*18 |  | 9.9 | [18 empty] | VV | 0
84 | 59591059. | Příplatek za impregnaci SDK ve vlhkých prostorách, rozdíl v ceně | m2 | 101.3 |  | 0 | 48.4 | 4902.92 | 0 | 0 | 21 | 0 | 0.0089 | 0.9 | 0 | 0 |  |  | 0 | 0 |  |  | POL3_
|  | 05 : 1,6 |  | 1.6 | [18 empty] | VV | 0
|  | 06 : 3,4 |  | 3.4 | [18 empty] | VV | 0
|  | 08 : 8,5 |  | 8.5 | [18 empty] | VV | 0
|  | 26 : 4,2 |  | 4.2 | [18 empty] | VV | 0
|  | 27 : 8,3 |  | 8.3 | [18 empty] | VV | 0
|  | 28 : 6,2 |  | 6.2 | [18 empty] | VV | 0
|  | 30 : 13,1 |  | 13.1 | [18 empty] | VV | 0
|  | 33 : 13,8 |  | 13.8 | [18 empty] | VV | 0
|  | 35 : 12,7 |  | 12.7 | [18 empty] | VV | 0
|  | 37 : 12,9 |  | 12.9 | [18 empty] | VV | 0
|  | 38 : 8,3 |  | 8.3 | [18 empty] | VV | 0
|  | 39 : 2,1 |  | 2.1 | [18 empty] | VV | 0
|  | 40 : 6,2 |  | 6.2 | [18 empty] | VV | 0
Díl: | 766 | Konstrukce truhlářské |  |  |  | 0 |  | 307776.74 |  | 214603.78 |  | 0 |  | 11.71 |  | 0 |  |  |  | 506.81 |  |  | DIL
85 | 762431220 | Montáž obložení stěn dřevotřískou | m2 | 501 |  | 0 | 4.01 | 2009.01 | 38.09 | 19083.09 | 21 | 0 | 0.00016 | 0.08 | 0 | 0 |  |  | 0.135 | 67.64 |  |  | POL1_
|  | T13 : 204 |  | 204 | [18 empty] | VV | 0
|  | T14 : 21 |  | 21 | [18 empty] | VV | 0
|  | T15 : 156 |  | 156 | [18 empty] | VV | 0
|  | T16 : 109 |  | 109 | [18 empty] | VV | 0
|  | T18 : 11 |  | 11 | [18 empty] | VV | 0
86 | 766417111 | Podkladový rošt pod obložení stěn | m | 1440 |  | 0 | 6.05 | 8712 | 53.45 | 76968 | 21 | 0 | 0.00018 | 0.26 | 0 | 0 |  |  | 0.1725 | 248.4 |  |  | POL1_
|  | T13 : 204*3 |  | 612 | [18 empty] | VV | 0
|  | T15 : 156*3 |  | 468 | [18 empty] | VV | 0
|  | T16 : 109*3 |  | 327 | [18 empty] | VV | 0
|  | T18 : 11*3 |  | 33 | [18 empty] | VV | 0
87 | 766411821 | Demontáž obložení stěn werzalit | m2 | 166.2245 |  | 0 | 0 | 0 | 120.5 | 20030.05 | 21 | 0 | 0 | 0 | 0 | 0 |  |  | 0.37 | 61.5 |  |  | POL1_
|  | 3,25*(17,78+0,38+4,40*2+3,15+6+17,4) |  | 173.9075 | [18 empty] | VV | 0
|  | -1,5*1,97-0,9*1,97-1,5*1,97 |  | -7.683 | [18 empty] | VV | 0
88 | 766661112 | Montáž dveří do zárubně,otevíravých 1kř.do 0,8 m | kus | 21 |  | 0 | 0 | 0 | 411 | 8631 | 21 | 0 | 0 | 0 | 0 | 0 |  |  | 1.45 | 30.45 |  |  | POL1_
|  | D/01 : 2 |  | 2 | [18 empty] | VV | 0
|  | D/02 : 1 |  | 1 | [18 empty] | VV | 0
|  | D/03 : 3 |  | 3 | [18 empty] | VV | 0
|  | D/04 : 1 |  | 1 | [18 empty] | VV | 0
|  | D/06 : 10 |  | 10 | [18 empty] | VV | 0
|  | D/10 : 2 |  | 2 | [18 empty] | VV | 0
|  | D/12 : 1 |  | 1 | [18 empty] | VV | 0
|  | D/13 : 1 |  | 1 | [18 empty] | VV | 0
89 | 766666112 | Montáž dveří posuvných, osazení závěsu, 1kř. | kus | 1 |  | 0 | 0 | 0 | 816 | 816 | 21 | 0 | 0 | 0 | 0 | 0 |  |  | 2.51 | 2.51 |  |  | POL1_
90 | 766670011 | Montáž obložkové zárubně a dřevěného křídla dveří | kus | 6 |  | 0 | 59 | 354 | 1220 | 7320 | 21 | 0 | 0.0004 | 0 | 0 | 0 |  |  | 4.02 | 24.12 |  |  | POL1_
91 | 766670021 | Montáž kliky a štítku a kování | kus | 26 |  | 0 | 0 | 0 | 252 | 6552 | 21 | 0 | 0 | 0 | 0 | 0 |  |  | 0.775 | 20.15 |  |  | POL1_
|  | 18+2+1+2+1+1+1 |  | 26 | [18 empty] | VV | 0
92 | 766694113 | Montáž parapetních desek š.do 30 cm,dl.do 260 cm | kus | 8 |  | 0 | 4.99 | 39.92 | 209.51 | 1676.08 | 21 | 0 | 2e-05 | 0 | 0 | 0 |  |  | 0.74034 | 5.92 |  |  | POL1_
|  | 1+1+1+1+1+1+1+1 |  | 8 | [18 empty] | VV | 0
93 | 766694114 | Montáž parapetních desek š.do 30 cm,dl.nad 260 cm | kus | 4 |  | 0 | 4.99 | 19.96 | 235.51 | 942.04 | 21 | 0 | 2e-05 | 0 | 0 | 0 |  |  | 0.83214 | 3.33 |  |  | POL1_
|  | 1+1+1+1 |  | 4 | [18 empty] | VV | 0
94 | 766812215 | Montáž kuchyňských linek dřev.na stojny š.do 2,5 m, T23 | kus | 1 |  | 0 | 0 | 0 | 1213 | 1213 | 21 | 0 | 0 | 0 | 0 | 0 |  |  | 4.281 | 4.28 |  |  | POL1_
95 | 762431229 | Montáž obložení šikmin dřevotřískou , včetně nátěru | m2 | 90 |  | 0 | 0 | 0 | 88.5 | 7965 | 21 | 0 | 0.00016 | 0.01 | 0 | 0 |  |  | 0.135 | 12.15 |  |  | POL1_
|  | T20-21 : 45+45 |  | 90 | [18 empty] | VV | 0
96 | 766-T19 | D+M Konstrukce rozšíření vnitřního schodiště | ks | 1 |  | 0 | 0 | 0 | 7850 | 7850 | 21 | 0 | 0.05 | 0.05 | 0 | 0 |  |  | 0 | 0 |  |  | POL1_
|  | m.č.03 : 1 |  | 1 | [18 empty] | VV | 0
97 | 766-T22 | D+M Lavice kotvená na konstrukci Z16 | ks | 2 |  | 0 | 0 | 0 | 4860 | 9720 | 21 | 0 | 0.05 | 0.1 | 0 | 0 |  |  | 0 | 0 |  |  | POL1_
98 | 766-T24 | D+M Bar, viz TZ | ks | 1 |  | 0 | 0 | 0 | 39000 | 39000 | 21 | 0 | 0.25 | 0.25 | 0 | 0 |  |  | 0 | 0 |  |  | POL1_
99 | 60510000 | Lať profil SM/BO 30/50 mm dl = 3 - 5 m | m | 1584 |  | 0 | 8.2 | 12988.8 | 0 | 0 | 21 | 0 | 0.00083 | 1.31 | 0 | 0 |  |  | 0 | 0 |  |  | POL3_
|  | T13 : 204*3*1,1 |  | 673.2 | [18 empty] | VV | 0
|  | T15 : 156*3*1,1 |  | 514.8 | [18 empty] | VV | 0
|  | T16 : 109*3*1,1 |  | 359.7 | [18 empty] | VV | 0
|  | T18 : 11*3*1,1 |  | 36.3 | [18 empty] | VV | 0
100 | 60721520 | Deska dřevotřísková DTD lamino tl. 18mm | m2 | 650.1 |  | 0 | 257.5 | 167400.75 | 0 | 0 | 21 | 0 | 0.0135 | 8.78 | 0 | 0 |  |  | 0 | 0 |  |  | POL3_
|  | 1,1*(204+21+156+109+11) |  | 551.1 | [18 empty] | VV | 0
|  | T20+T21 : 1,1*(45+45) |  | 99 | [18 empty] | VV | 0
101 | 60775322 | Parapet interiér DTD šíře 210 mm barevný, s nosem 40 mm | m | 26.928 |  | 0 | 225 | 6058.8 | 0 | 0 | 21 | 0 | 0.00243 | 0.07 | 0 | 0 |  |  | 0 | 0 |  |  | POL3_
|  | T01-T05 : (11,2+6,85+1,88+2,15+2,40)*1,1 |  | 26.928 | [18 empty] | VV | 0
102 | 60775323 | Parapet interiér DTD šíře 250 mm barevný, s nosem 40 mm | m | 13.75 |  | 0 | 261 | 3588.75 | 0 | 0 | 21 | 0 | 0.00304 | 0.04 | 0 | 0 |  |  | 0 | 0 |  |  | POL3_
|  | T07,10,11 : (7,60+2,40+2,5)*1,1 |  | 13.75 | [18 empty] | VV | 0
103 | 60775324 | Parapet interiér DTD šíře270 mm barevný, s nosem 40 mm | m | 8.888 |  | 0 | 279 | 2479.75 | 0 | 0 | 21 | 0 | 0.00364 | 0.03 | 0 | 0 |  |  | 0 | 0 |  |  | POL3_
|  | T06,08,09,12 : 1,1*(2,73+1,75+2,1+1,5) |  | 8.888 | [18 empty] | VV | 0
104 | 61181513 | Zárubeň obložková | kus | 4 |  | 0 | 2405 | 9620 | 0 | 0 | 21 | 0 | 0.016 | 0.06 | 0 | 0 |  |  | 0 | 0 |  |  | POL3_
105 | 61581624.A | Linka kuchyňská atypická 250 cm | ks | 1 |  | 0 | 22440 | 22440 | 0 | 0 | 21 | 0 | 0.184 | 0.18 | 0 | 0 |  |  | 0 | 0 |  |  | POL3_
106 | 766-1 | Kování nerezové, matné drásané, viz TZ | ks | 26 |  | 0 | 460 | 11960 | 0 | 0 | 21 | 0 | 0.001 | 0.03 | 0 | 0 |  |  | 0 | 0 |  |  | POL3_
|  | 26 |  | 26 | [18 empty] | VV | 0
107 | 766-1 | Madlo | ks | 3 |  | 0 | 765 | 2295 | 0 | 0 | 21 | 0 | 0.001 | 0 | 0 | 0 |  |  | 0 | 0 |  |  | POL3_
108 | 766-1 | Dozický zámek, klika-klika | ks | 23 |  | 0 | 490 | 11270 | 0 | 0 | 21 | 0 | 0.001 | 0.02 | 0 | 0 |  |  | 0 | 0 |  |  | POL3_
109 | 766-1 | Zámek WC klika-klika | ks | 2 |  | 0 | 495 | 990 | 0 | 0 | 21 | 0 | 0 | 0 | 0 | 0 |  |  | 0 | 0 |  |  | POL3_
110 | 766-D/0 | Dřevěné dveře vnitřní 800x1970mm, viz výpis truhlářských výrobků vnitřních | ks | 2 |  | 0 | 1600 | 3200 | 0 | 0 | 21 | 0 | 0.015 | 0.03 | 0 | 0 |  |  | 0 | 0 |  |  | POL3_
111 | 766-D/0 | Dřevěné dveře vnitřní 700x1970mm, viz výpis truhlářských výrobků vnitřních | ks | 1 |  | 0 | 1600 | 1600 | 0 | 0 | 21 | 0 | 0.015 | 0.02 | 0 | 0 |  |  | 0 | 0 |  |  | POL3_
112 | 766-D/0 | Dřevěné dveře vnitřní 700x1970mm, viz výpis truhlářských výrobků vnitřních | ks | 3 |  | 0 | 1600 | 4800 | 0 | 0 | 21 | 0 | 0.015 | 0.05 | 0 | 0 |  |  | 0 | 0 |  |  | POL3_
113 | 766-D/0 | Dřevěné dveře vnitřní 600x1970mm, viz výpis truhlářských výrobků vnitřních | ks | 1 |  | 0 | 1600 | 1600 | 0 | 0 | 21 | 0 | 0.015 | 0.02 | 0 | 0 |  |  | 0 | 0 |  |  | POL3_
114 | 766-D/0 | Dřevěné dveře vnitřní 700x1970mm, viz výpis truhlářských výrobků vnitřních | ks | 1 |  | 0 | 1600 | 1600 | 0 | 0 | 21 | 0 | 0.015 | 0.02 | 0 | 0 |  |  | 0 | 0 |  |  | POL3_
115 | 766-D/0 | Dřevěné dveře vnitřní 800x1970mm, viz výpis truhlářských výrobků vnitřních | ks | 10 |  | 0 | 1600 | 16000 | 0 | 0 | 21 | 0 | 0.015 | 0.15 | 0 | 0 |  |  | 0 | 0 |  |  | POL3_
116 | 766-D/0 | Dřevěné dveře vnitřní 900x1970mm, viz výpis truhlářských výrobků vnitřních | ks | 1 |  | 0 | 1750 | 1750 | 0 | 0 | 21 | 0 | 0.017 | 0.02 | 0 | 0 |  |  | 0 | 0 |  |  | POL3_
117 | 766-D/0 | Dřevěné dveře vnitřní 900x1970mm, viz výpis truhlářských výrobků vnitřních | ks | 1 |  | 0 | 1750 | 1750 | 0 | 0 | 21 | 0 | 0.017 | 0.02 | 0 | 0 |  |  | 0 | 0 |  |  | POL3_
118 | 766-D/0 | Dřevěné dveře vnitřní atyp. posuvné, viz výpis truhlářských výrobků vnitřních | ks | 1 |  | 0 | 4350 | 4350 | 0 | 0 | 21 | 0 | 0.02 | 0.02 | 0 | 0 |  |  | 0 | 0 |  |  | POL3_
119 | 766-D/1 | Dřevěné dveře vnitřní 800x1970mm, viz výpis truhlářských výrobků vnitřních | ks | 2 |  | 0 | 1600 | 3200 | 0 | 0 | 21 | 0 | 0.015 | 0.03 | 0 | 0 |  |  | 0 | 0 |  |  | POL3_
120 | 766-D/1 | Dřevěné dveře vnitřní 900x1970mm, viz výpis truhlářských výrobků vnitřních | ks | 1 |  | 0 | 1750 | 1750 | 0 | 0 | 21 | 0 | 0.017 | 0.02 | 0 | 0 |  |  | 0 | 0 |  |  | POL3_
121 | 766-D/1 | Dřevěné dveře vnitřní 800x1970mm, viz výpis truhlářských výrobků vnitřních | ks | 1 |  | 0 | 1600 | 1600 | 0 | 0 | 21 | 0 | 0.015 | 0.02 | 0 | 0 |  |  | 0 | 0 |  |  | POL3_
122 | 766-D/1 | Dřevěné dveře vnitřní 800x1970mm celoskleněné, viz výpis truhlářských výrobků vnitřních | ks | 1 |  | 0 | 2350 | 2350 | 0 | 0 | 21 | 0 | 0.015 | 0.02 | 0 | 0 |  |  | 0 | 0 |  |  | POL3_
123 | 998766101 | Přesun hmot pro truhlářské konstr., výšky do 6 m | t | 11.6881 |  | 0 | 0 | 0 | 585 | 6837.52 | 21 | 0 | 0 | 0 | 0 | 0 |  |  | 2.255 | 26.36 |  |  | POL7_
Díl: | 767 | Konstrukce zámečnické |  |  |  | 0 |  | 22024.52 |  | 133287.72 |  | 0 |  | 0.81 |  | 1.7 |  |  |  | 279.86 |  |  | DIL
124 | 767135831 | Demontáž roštu pro obložení z lamel | m2 | 166.2245 |  | 0 | 0 | 0 | 28.6 | 4754.02 | 21 | 0 | 0 | 0 | 0.0102 | 1.7 |  |  | 0.088 | 14.63 |  |  | POL1_
|  | 3,25*(17,78+0,38+4,40*2+3,15+6+17,4) |  | 173.9075 | [18 empty] | VV | 0
|  | -1,5*1,97-0,9*1,97-1,5*1,97 |  | -7.683 | [18 empty] | VV | 0
125 | 767581801 | Demontáž podhledů - kazet, podhled KORD | m2 | 514.17 |  | 0 | 0 | 0 | 144.5 | 74297.57 | 21 | 0 | 0 | 0 | 0 | 0 |  |  | 0.51 | 262.23 |  |  | POL1_
|  | 29,55*17,40 |  | 514.17 | [18 empty] | VV | 0
126 | 230220006 | Montáž poklopu Z/06 | kus | 2 |  | 0 | 0 | 0 | 118 | 236 | 21 | 0 | 0 | 0 | 0 | 0 |  |  | 0.286 | 0.57 |  |  | POL1_
127 | 767-Z04 | D+M Zapuštěná čistící zóna včetně rámu, rohože, viz TZ | m2 | 3.5084 |  | 0 | 2890 | 10139.28 | 0 | 0 | 21 | 0 | 0.008 | 0.03 | 0 | 0 |  |  | 0 | 0 |  |  | POL1_
|  | 3,58*0,98 |  | 3.5084 | [18 empty] | VV | 0
128 | 767-Z05 | D+M Zapuštěná čistící zóna včetně rámu, rohože, viz TZ | m2 | 1.116 |  | 0 | 2890 | 3225.24 | 0 | 0 | 21 | 0 | 0.008 | 0.01 | 0 | 0 |  |  | 0 | 0 |  |  | POL1_
|  | 1,8*0,62 |  | 1.116 | [18 empty] | VV | 0
129 | 767-Z14 | D+M Nosná konstrukce pro vynesení krytů na radiátory, viz TZ, vč. nátěru | ks | 1 |  | 0 | 0 | 0 | 8813 | 8813 | 21 | 0 | 0.09277 | 0.09 | 0 | 0 |  |  | 0 | 0 |  |  | POL1_
130 | 767-Z15 | D+M Nosná konstrukce pro vynesení šikmé plochy T20, viz TZ, vč. nátěru | ks | 1 |  | 0 | 0 | 0 | 12040 | 12040 | 21 | 0 | 0.12673 | 0.13 | 0 | 0 |  |  | 0 | 0 |  |  | POL1_
131 | 767-Z16 | D+M Nosná konstrukce pro vynesení šikmé plochy T21, viz TZ, vč. nátěru | ks | 1 |  | 0 | 0 | 0 | 32314 | 32314 | 21 | 0 | 0.34015 | 0.34 | 0 | 0 |  |  | 0 | 0 |  |  | POL1_
132 | 44984114 | Přístroj hasicí práškový , D+M, viz TZ | kus | 5 |  | 0 | 676 | 3380 | 0 | 0 | 21 | 0 | 0.0166 | 0.08 | 0 | 0 |  |  | 0 | 0 |  |  | POL3_
133 | 767-Z/0 | Z/06 Šachtový poklop 800x800mm, viz TZ | ks | 2 |  | 0 | 2640 | 5280 | 0 | 0 | 21 | 0 | 0.065 | 0.13 | 0 | 0 |  |  | 0 | 0 |  |  | POL3_
134 | 998767102 | Přesun hmot pro zámečnické konstr., výšky do 12 m | t | 0.80965 |  | 0 | 0 | 0 | 1029 | 833.13 | 21 | 0 | 0 | 0 | 0 | 0 |  |  | 3.006 | 2.43 |  |  | POL7_
Díl: | 773 | Podlahy teracové |  |  |  | 0 |  | 1050.6 |  | 4802.26 |  | 0 |  | 0.36 |  | 0 |  |  |  | 9.02 |  |  | DIL
135 | 773511360 | Podlahy z přírodního teraca, prosté tl. 3 cm | m2 | 5.1 |  | 0 | 206 | 1050.6 | 914 | 4661.4 | 21 | 0 | 0.0701 | 0.36 | 0 | 0 |  |  | 1.6635 | 8.48 |  |  | POL1_
|  | 01 : 5,1 |  | 5.1 | [18 empty] | VV | 0
136 | 998773101 | Přesun hmot pro podlahy teracové, výšky do 6 m | t | 0.35751 |  | 0 | 0 | 0 | 394 | 140.86 | 21 | 0 | 0 | 0 | 0 | 0 |  |  | 1.499 | 0.54 |  |  | POL7_
Díl: | 776 | Podlahy povlakové |  |  |  | 0 |  | 335417.43 |  | 77797.07 |  | 0 |  | 1.32 |  | 0.5 |  |  |  | 237.63 |  |  | DIL
137 | 776401800 | Demontáž soklíků nebo lišt, pryžových nebo z PVC, odstranění a uložení na hromady | m | 368.61 |  | 0 | 0 | 0 | 8.4 | 3096.32 | 21 | 0 | 0 | 0 | 0.0003 | 0.11 |  |  | 0.035 | 12.9 |  |  | POL1_
|  | 16 : 9,45*2+5,32*2+0,75*2 |  | 31.04 | [18 empty] | VV | 0
|  | 15 : 4,1*2+1,3 |  | 9.5 | [18 empty] | VV | 0
|  | 12 : 2,4*2+5,32*2 |  | 15.44 | [18 empty] | VV | 0
|  | 11 : 5,45*2+2,85*2 |  | 16.6 | [18 empty] | VV | 0
|  | 05 : 4,76*2 |  | 9.52 | [18 empty] | VV | 0
|  | 08 : 3,6*2+2,5*2 |  | 12.2 | [18 empty] | VV | 0
|  | 04 : 1,6*2 |  | 3.2 | [18 empty] | VV | 0
|  | 03 : 10,95*2 |  | 21.9 | [18 empty] | VV | 0
|  | 02 : 1,53*2 |  | 3.06 | [18 empty] | VV | 0
|  | 20 : 28,16+21,75+0,7+2,32*2 |  | 55.25 | [18 empty] | VV | 0
|  | 30 : 3,75*2+2,33*2 |  | 12.16 | [18 empty] | VV | 0
|  | 31 : 2,32*2+3,75*2 |  | 12.14 | [18 empty] | VV | 0
|  | 32 : 5,1*2+2,55*2 |  | 15.3 | [18 empty] | VV | 0
|  | 34 : 2,55*2+5,1*2 |  | 15.3 | [18 empty] | VV | 0
|  | 35 : 2,5*2+5,1*2 |  | 15.2 | [18 empty] | VV | 0
|  | 37 : 5,1*2+2,5*2 |  | 15.2 | [18 empty] | VV | 0
|  | 38 : 5,1*2+3,35*2 |  | 16.9 | [18 empty] | VV | 0
|  | 21 : 22,2*2 |  | 44.4 | [18 empty] | VV | 0
|  | 24 : 9,2*2+4,35*2 |  | 27.1 | [18 empty] | VV | 0
|  | 29 : 6,3*2+2,3*2 |  | 17.2 | [18 empty] | VV | 0
138 | 776511810 | Odstranění PVC a koberců lepených bez podložky | m2 | 385.032 |  | 0 | 0 | 0 | 25.3 | 9741.31 | 21 | 0 | 0 | 0 | 0.001 | 0.39 |  |  | 0.105 | 40.43 |  |  | POL1_
|  | 16 : 9,45*5,32-0,75*0,37 |  | 49.9965 | [18 empty] | VV | 0
|  | 15 : 4,1*1,3 |  | 5.33 | [18 empty] | VV | 0
|  | 12 : 2,4*5,32-0,7*0,7 |  | 12.278 | [18 empty] | VV | 0
|  | 11 : 5,45*2,85 |  | 15.5325 | [18 empty] | VV | 0
|  | 05 : 4,76*1,15 |  | 5.474 | [18 empty] | VV | 0
|  | 08 : 3,6*2,5 |  | 9 | [18 empty] | VV | 0
|  | 04 : 1,6*1,35 |  | 2.16 | [18 empty] | VV | 0
|  | 03 : 10,95*4,2 |  | 45.99 | [18 empty] | VV | 0
|  | 02 : 1,53*4,2 |  | 6.426 | [18 empty] | VV | 0
|  | 20 : 24,6*1,8+2,15*3,75 |  | 52.3425 | [18 empty] | VV | 0
|  | 30 : 3,75*2,33 |  | 8.7375 | [18 empty] | VV | 0
|  | 31 : 2,32*3,75 |  | 8.7 | [18 empty] | VV | 0
|  | 32 : 5,1*2,55 |  | 13.005 | [18 empty] | VV | 0
|  | 34 : 2,55*5,1 |  | 13.005 | [18 empty] | VV | 0
|  | 35 : 2,5*5,1 |  | 12.75 | [18 empty] | VV | 0
|  | 37 : 5,1*2,5 |  | 12.75 | [18 empty] | VV | 0
|  | 38 : 5,1*3,35 |  | 17.085 | [18 empty] | VV | 0
|  | 21 : 22,2*1,8 |  | 39.96 | [18 empty] | VV | 0
|  | 24 : 9,2*4,35 |  | 40.02 | [18 empty] | VV | 0
|  | 29 : 6,3*2,3 |  | 14.49 | [18 empty] | VV | 0
139 | 776521200 | Lepení povlak.podlah, dílce PVC a vinyly, včetně dodávky a montáže soklíků dle TZ | m2 | 405.3 |  | 0 | 63 | 25533.9 | 151 | 61200.3 | 21 | 0 | 0.00025 | 0.1 | 0 | 0 |  |  | 0.45 | 182.39 |  |  | POL1_
|  | 64,7+7,7+1,6+3,4+8,5+2,5+15,5+12,2+12,1+7,1+33,6+11,3+10,3+70,5+12,4+4,1+4,2+8,3+6,2+13,1+13,8+20+12,7+20+12,9+8,3+2,1+6,2 |  | 405.3 | [18 empty] | VV | 0
140 | 776572100 | Lepení povlakových podlah z pásů textilních, včetně zátěžového koberce | m2 | 8.8 |  | 0 | 729 | 6415.2 | 73 | 642.4 | 21 | 0 | 0.00225 | 0.02 | 0 | 0 |  |  | 0.21666 | 1.91 |  |  | POL1_
|  | 02 : 8,8 |  | 8.8 | [18 empty] | VV | 0
141 | 284101501 | Linoleum přírodní tl. 2,5 mm, viz TZ | m2 | 365.2 |  | 0 | 621 | 226789.2 | 0 | 0 | 21 | 0 | 0.0024 | 0.88 | 0 | 0 |  |  | 0 | 0 |  |  | POL3_
|  | 1,1*(64,7+7,7+1,6+3,4+8,5+2,5+15,5+12,2+12,1+7,1+33,6+11,3+10,3+70,5+12,4+4,1+20+20+8,3+6,2) |  | 365.2 | [18 empty] | VV | 0
142 | 776-0 | Vinylová podlahová krytina protiskluzová, safe, viz TZ | m2 | 80.63 |  | 0 | 951 | 76679.13 | 0 | 0 | 21 | 0 | 0.004 | 0.32 | 0 | 0 |  |  | 0 | 0 |  |  | POL3_
|  | 1,1*(4,2+8,3+6,2+13,1+13,8+12,7+12,9+2,1) |  | 80.63 | [18 empty] | VV | 0
143 | 998776201 | Přesun hmot pro podlahy povlakové, výšky do 6 m | % | 4100.9776 |  | 0 | 0 | 0 | 0.76 | 3116.74 | 21 | 0 | 0 | 0 | 0 | 0 |  |  | 0 | 0 |  |  | POL7_
Díl: | 780 | Obklady povlakové |  |  |  | 0 |  | 74198.52 |  | 45645.16 |  | 0 |  | 0.03 |  | 0 |  |  |  | 39.81 |  |  | DIL
144 | 785411139 | Lepení obkladů vinylov. na stěnu do v. 3,8m | m2 | 201.08 |  | 0 | 72 | 14477.76 | 227 | 45645.16 | 21 | 0 | 0.00017 | 0.03 | 0 | 0 |  |  | 0.198 | 39.81 |  |  | POL1_
|  | 2,0*(1,825*2+2,32*2-0,9+2,65*2+3,0*2-0,8+3,0*2+2,0*2-0,8) |  | 54.18 | [18 empty] | VV | 0
|  | 2,0*(2,7*4+2,75*2+2,0*2-0,8*4+2,7*4+2,75*2+2,25*2-0,8*4) |  | 69.4 | [18 empty] | VV | 0
|  | 37+35 : 2,0*(4,6*2+2,92*4-0,98*2-0,8*3)*2 |  | 66.08 | [18 empty] | VV | 0
|  | 39 : 2,0*(1,75*2+1,08*2-0,7) |  | 9.92 | [18 empty] | VV | 0
|  | 8 za linkou : 2,5*0,6 |  | 1.5 | [18 empty] | VV | 0
145 | 780-0 | Obklad vinylový , viz TZ | m2 | 221.188 |  | 0 | 270 | 59720.76 | 0 | 0 | 21 | 0 | 0 | 0 | 0 | 0 |  |  | 0 | 0 |  |  | POL3_
|  | 201,08*1,1 |  | 221.188 | [18 empty] | VV | 0
Díl: | 783 | Nátěry |  |  |  | 0 |  | 1306.25 |  | 1092.5 |  | 0 |  | 0.01 |  | 0 |  |  |  | 3.56 |  |  | DIL
146 | 783122210 | Nátěr syntetický OK "A" 1x + 2x email, zárubně ocelové | m2 | 23.75 |  | 0 | 55 | 1306.25 | 46 | 1092.5 | 21 | 0 | 0.00038 | 0.01 | 0 | 0 |  |  | 0.15 | 3.56 |  |  | POL1_
|  | zárubně : (2+1+3+1+10+2)*(5*0,25) |  | 23.75 | [18 empty] | VV | 0
Díl: | 784 | Malby |  |  |  | 0 |  | 13147.27 |  | 122484.17 |  | 0 |  | 1.21 |  | 0.34 |  |  |  | 311.79 |  |  | DIL
147 | 784402801 | Odstranění malby oškrábáním , 20%plochy | m2 | 337.436 |  | 0 | 0 | 0 | 21.6 | 7288.62 | 21 | 0 | 0 | 0 | 0.001 | 0.34 |  |  | 0.06971 | 23.52 |  |  | POL1_
|  | 1687,18/5 |  | 337.436 | [18 empty] | VV | 0
148 | 784111701 | Penetrace podkladu sádrokarton 1x | m2 | 392.9 |  | 0 | 2.05 | 805.45 | 10.25 | 4027.23 | 21 | 0 | 5e-05 | 0.02 | 0 | 0 |  |  | 0.03248 | 12.76 |  |  | POL1_
|  | 02 : 8,8 |  | 8.8 | [18 empty] | VV | 0
|  | 03 : 64,7 |  | 64.7 | [18 empty] | VV | 0
|  | 04 : 7,7 |  | 7.7 | [18 empty] | VV | 0
|  | 05 : 1,6 |  | 1.6 | [18 empty] | VV | 0
|  | 06 : 3,4 |  | 3.4 | [18 empty] | VV | 0
|  | 08 : 8,5 |  | 8.5 | [18 empty] | VV | 0
|  | 10 : 15,5 |  | 15.5 | [18 empty] | VV | 0
|  | 11 : 12,2 |  | 12.2 | [18 empty] | VV | 0
|  | 14 : 49,2 |  | 49.2 | [18 empty] | VV | 0
|  | 19 : 33,6 |  | 33.6 | [18 empty] | VV | 0
|  | 20 : 11,3 |  | 11.3 | [18 empty] | VV | 0
|  | 21 : 10,3 |  | 10.3 | [18 empty] | VV | 0
|  | 26 : 4,2 |  | 4.2 | [18 empty] | VV | 0
|  | 27 : 8,3 |  | 8.3 | [18 empty] | VV | 0
|  | 28 : 6,2 |  | 6.2 | [18 empty] | VV | 0
|  | 29 : 12,9 |  | 12.9 | [18 empty] | VV | 0
|  | 30 : 13,1 |  | 13.1 | [18 empty] | VV | 0
|  | 31 : 13,0 |  | 13 | [18 empty] | VV | 0
|  | 32 : 12,4 |  | 12.4 | [18 empty] | VV | 0
|  | 33 : 13,8 |  | 13.8 | [18 empty] | VV | 0
|  | 34 : 20,0 |  | 20 | [18 empty] | VV | 0
|  | 35 : 12,7 |  | 12.7 | [18 empty] | VV | 0
|  | 36 : 20,0 |  | 20 | [18 empty] | VV | 0
|  | 37 : 12,9 |  | 12.9 | [18 empty] | VV | 0
|  | 38 : 8,3 |  | 8.3 | [18 empty] | VV | 0
|  | 39 : 2,1 |  | 2.1 | [18 empty] | VV | 0
|  | 40 : 6,2 |  | 6.2 | [18 empty] | VV | 0
149 | 784442001 | Malba disperzní interiérová , výška do 3,8 m, 1barevná, 2x nátěr, 1x penetrace | m2 | 1687.1827 |  | 0 | 4.99 | 8419.04 | 53.91 | 90956.02 | 21 | 0 | 0.00064 | 1.08 | 0 | 0 |  |  | 0.1344 | 226.76 |  |  | POL1_
|  | 01 : 0 | [20 empty] | VV | 0
|  | 02 : 2,97*2,1*2 |  | 12.474 | [18 empty] | VV | 0
|  | 03 : 2,97*(9,5+0,85+3,6+1,2) |  | 44.9955 | [18 empty] | VV | 0
|  | 04 : 2,52*(4,7*2+3*2) |  | 38.808 | [18 empty] | VV | 0
|  | 05 : 0,52*(1,0*2+1,45*2) |  | 2.548 | [18 empty] | VV | 0
|  | 06 : 0,52*(1,6*2+2,1*2) |  | 3.848 | [18 empty] | VV | 0
|  | 07 : 0 | [20 empty] | VV | 0
|  | 08 : 2,63*(3,6*2+2,5*2+0,75*2) |  | 36.031 | [18 empty] | VV | 0
|  | 09 : 2,52*(1*2+2,5*2) |  | 17.64 | [18 empty] | VV | 0
|  | 10 : 2,63*(2,5*2+5,45*2) |  | 41.817 | [18 empty] | VV | 0
|  | 11 : 2,97*(5,45*2+2,4*2) |  | 46.629 | [18 empty] | VV | 0
|  | 12 : 2,97*(4,75*2+4,1*2+1,75*2+0,55*2) |  | 66.231 | [18 empty] | VV | 0
|  | 13 : 2,97*(2,25*2+3,28*2) |  | 32.8482 | [18 empty] | VV | 0
|  | 14 : 2,97*(9,45*2+3,35*2+0,4*4) |  | 80.784 | [18 empty] | VV | 0
|  | 15 : 0 | [20 empty] | VV | 0
|  | 16 : (5,7)*(29,55*2+18,27*2) |  | 545.148 | [18 empty] | VV | 0
|  | 17 : 0 | [20 empty] | VV | 0
|  | 18 : 0 | [20 empty] | VV | 0
|  | 19 : 2,97*(12,4+6,75) |  | 56.8755 | [18 empty] | VV | 0
|  | 20 : 2,97*4,25*2 |  | 25.245 | [18 empty] | VV | 0
|  | 21 : 3,1*(4,05*2+2,5*2) |  | 40.61 | [18 empty] | VV | 0
|  | 22 : 0 | [20 empty] | VV | 0
|  | 23 : 3,20*(10,12+18,52+4*0,4*2) |  | 101.888 | [18 empty] | VV | 0
|  | 24 : 2,97*(1,92*2+5,3*2) |  | 42.8868 | [18 empty] | VV | 0
|  | 25 : 2,97*(2,33*2+1,58*2) |  | 23.2254 | [18 empty] | VV | 0
|  | 26 : 0,5*(1,82*2+2,32*2) |  | 4.14 | [18 empty] | VV | 0
|  | 27 : 0,5*(2,65*2+2,05*2) |  | 4.7 | [18 empty] | VV | 0
|  | 28 : 0,5*(2,0*2+2,05*2) |  | 4.05 | [18 empty] | VV | 0
|  | 29 : 2,97*(5,1*2+2,55*2) |  | 45.441 | [18 empty] | VV | 0
|  | 30 : 2,97*(2,7*2+2*2)+0,97*(2,7*2+2,75*2) |  | 38.491 | [18 empty] | VV | 0
|  | 31 : 2,97*(5,1*2+2,55*2) |  | 45.441 | [18 empty] | VV | 0
|  | 32 : 2,97*(2,5*2+5,1*2) |  | 45.144 | [18 empty] | VV | 0
|  | 33 : 2,97*(2,7*2+2,25*2) |  | 29.403 | [18 empty] | VV | 0
|  | 34 : 2,97*(2,92*2+6,85)+6,85*2,1 |  | 52.0743 | [18 empty] | VV | 0
|  | 35 : 0,97*(4,6*2+2,92*4) |  | 20.2536 | [18 empty] | VV | 0
|  | 36 : 2,10*6,85*2+2,92*2*2,97 |  | 46.1148 | [18 empty] | VV | 0
|  | 37 : 0,97*(4,6*2+2,92*4) |  | 20.2536 | [18 empty] | VV | 0
|  | 38 : 2,8*(2,88*2+3,78*2) |  | 37.296 | [18 empty] | VV | 0
|  | 39 : 0,8*(1,07*2+1,08*2) |  | 3.44 | [18 empty] | VV | 0
|  | 40 : 2,8*(1,65*2+3,78*2) |  | 30.408 | [18 empty] | VV | 0
150 | 784442021 | Malba disperzní interiérová , výška do 3,8 m, pro sádrokartony, 2 x nátěr | m2 | 432.5 |  | 0 | 9.07 | 3922.78 | 31.23 | 13506.98 | 21 | 0 | 0.00025 | 0.11 | 0 | 0 |  |  | 0.10073 | 43.57 |  |  | POL1_
|  | 02 : 8,8 |  | 8.8 | [18 empty] | VV | 0
|  | 03 : 64,7 |  | 64.7 | [18 empty] | VV | 0
|  | 04 : 7,7 |  | 7.7 | [18 empty] | VV | 0
|  | 05 : 1,6 |  | 1.6 | [18 empty] | VV | 0
|  | 06 : 3,4 |  | 3.4 | [18 empty] | VV | 0
|  | 08 : 8,5 |  | 8.5 | [18 empty] | VV | 0
|  | 10 : 15,5 |  | 15.5 | [18 empty] | VV | 0
|  | 11 : 12,2 |  | 12.2 | [18 empty] | VV | 0
|  | 14 : 49,2 |  | 49.2 | [18 empty] | VV | 0
|  | 19 : 33,6 |  | 33.6 | [18 empty] | VV | 0
|  | 20 : 11,3 |  | 11.3 | [18 empty] | VV | 0
|  | 21 : 10,3 |  | 10.3 | [18 empty] | VV | 0
|  | 26 : 4,2 |  | 4.2 | [18 empty] | VV | 0
|  | 27 : 8,3 |  | 8.3 | [18 empty] | VV | 0
|  | 28 : 6,2 |  | 6.2 | [18 empty] | VV | 0
|  | 29 : 12,9 |  | 12.9 | [18 empty] | VV | 0
|  | 30 : 13,1 |  | 13.1 | [18 empty] | VV | 0
|  | 31 : 13,0 |  | 13 | [18 empty] | VV | 0
|  | 32 : 12,4 |  | 12.4 | [18 empty] | VV | 0
|  | 33 : 13,8 |  | 13.8 | [18 empty] | VV | 0
|  | 34 : 20,0 |  | 20 | [18 empty] | VV | 0
|  | 35 : 12,7 |  | 12.7 | [18 empty] | VV | 0
|  | 36 : 20,0 |  | 20 | [18 empty] | VV | 0
|  | 37 : 12,9 |  | 12.9 | [18 empty] | VV | 0
|  | 38 : 8,3 |  | 8.3 | [18 empty] | VV | 0
|  | 39 : 2,1 |  | 2.1 | [18 empty] | VV | 0
|  | 40 : 6,2 |  | 6.2 | [18 empty] | VV | 0
|  | světlíky : 0,55*4*18 |  | 39.6 | [18 empty] | VV | 0
151 | 784390010 | Příplatek k malbě, místnost výšky nad 3,8 m | m2 | 545.148 |  | 0 | 0 | 0 | 12.3 | 6705.32 | 21 | 0 | 0 | 0 | 0 | 0 |  |  | 0.0095 | 5.18 |  |  | POL1_
|  | 16 : (5,7)*(29,55*2+18,27*2) |  | 545.148 | [18 empty] | VV | 0
Díl: | 787 | Zasklívání |  |  |  | 0 |  | 0 |  | 110968.87 |  | 0 |  | 0 |  | 0 |  |  |  | 0 |  |  | DIL
152 | 787-S11 | Příčky z tvrzeného skla, provedení dle stávajících příček squashových hřišť | m2 | 15.345 |  | 0 | 0 | 0 | 6417 | 98468.87 | 21 | 0 | 0 | 0 | 0 | 0 |  |  | 0 | 0 |  |  | POL1_
|  | S/11 : 2,20*(3,50+0,15) |  | 8.03 | [18 empty] | VV | 0
|  | S/12 : 2,20*(3,175+0,15) |  | 7.315 | [18 empty] | VV | 0
153 | 787-S13 | Zasklení sprchového koutu m.č. 06 | ks | 1 |  | 0 | 0 | 0 | 12500 | 12500 | 21 | 0 | 0 | 0 | 0 | 0 |  |  | 0 | 0 |  |  | POL1_
Díl: | 789 | Clonění |  |  |  | 0 |  | 0 |  | 159675 |  | 0 |  | 0 |  | 0 |  |  |  | 0 |  |  | DIL
154 | 789-01 | D+M Vnitřní japonská posuvná stěna (roleta) pro H04, viz TZ | ks | 1 |  | 0 | 0 | 0 | 91053 | 91053 | 21 | 0 | 0 | 0 | 0 | 0 |  |  | 0 | 0 |  |  | POL1_
155 | 789-02 | D+M Vnitřníí japonská posuvná stěna (roleta) pro H05, viz TZ | ks | 1 |  | 0 | 0 | 0 | 39060 | 39060 | 21 | 0 | 0 | 0 | 0 | 0 |  |  | 0 | 0 |  |  | POL1_
156 | 789-03 | D+M Vnitřní žaluzie standardní k H07, viz TZ | m2 | 15.2 |  | 0 | 0 | 0 | 975 | 14820 | 21 | 0 | 0 | 0 | 0 | 0 |  |  | 0 | 0 |  |  | POL1_
|  | 9,5*1,6 |  | 15.2 | [18 empty] | VV | 0
157 | 789-04 | D+M Vnitřní žaluzie standardní k H09, viz TZ | m2 | 15.12 |  | 0 | 0 | 0 | 975 | 14742 | 21 | 0 | 0 | 0 | 0 | 0 |  |  | 0 | 0 |  |  | POL1_
|  | 9,45*1,6 |  | 15.12 | [18 empty] | VV | 0
Díl: | 799 | Ostatní |  |  |  | 0 |  | 0 |  | 1500 |  | 0 |  | 0 |  | 0 |  |  |  | 0 |  |  | DIL
158 | 799-01 | D+M výstražných tabulek dle PBŘ | sada | 1 |  | 0 | 0 | 0 | 1500 | 1500 | 21 | 0 | 0 | 0 | 0 | 0 |  |  | 0 | 0 |  |  | POL1_
Díl: | M21 | Elektromontáže |  |  |  | 0 |  | 0 |  | 1496148 |  | 0 |  | 0 |  | 0 |  |  |  | 0 |  |  | DIL
159 | M21-01 | Silnoproud - viz samostatná příloha | kpl | 1 | 0 | 0 | 0 | 0 | 1496148 | 1496148 | 21 | 0 | 0 | 0 | 0 | 0 |  |  | 0 | 0 |  |  | POL1_
Díl: | M22 | Montáž sdělovací a zabezp. techniky |  |  |  | 0 |  | 0 |  | 847199 |  | 0 |  | 0 |  | 0 |  |  |  | 0 |  |  | DIL
160 | M22-01 | Slaboproud - viz samostatná příloha | kpl | 1 | 0 | 0 | 0 | 0 | 847199 | 847199 | 21 | 0 | 0 | 0 | 0 | 0 |  |  | 0 | 0 |  |  | POL1_
Díl: | M24 | Montáže vzduchotechnických zařízení |  |  |  | 0 |  | 0 |  | 3220962 |  | 0 |  | 0 |  | 0 |  |  |  | 0 |  |  | DIL
161 | M24-01 | Vzduchotechnika - viz samostatná příloha | kpl | 1 | 0 | 0 | 0 | 0 | 3220962 | 3220962 | 21 | 0 | 0 | 0 | 0 | 0 |  |  | 0 | 0 |  |  | POL1_
Díl: | M36 | Montáže měřících a regulačních zařízení |  |  |  | 0 |  | 0 |  | 159711 |  | 0 |  | 0 |  | 0 |  |  |  | 0 |  |  | DIL
162 | M36-01 | Měření a regulace - vz samostatný rozpočet | kpl | 1 | 0 | 0 | 0 | 0 | 159711 | 159711 | 21 | 0 | 0 | 0 | 0 | 0 |  |  | 0 | 0 |  |  | POL1_
Díl: | D96 | Přesuny suti a vybouraných hmot |  |  |  | 0 |  | 0 |  | 226325.2 |  | 0 |  | 0 |  | 0 |  |  |  | 452.45 |  |  | DIL
163 | 979012119 | Příplatek k suti za každých dalších 3,5 m výšky | t | 10.2834 |  | 0 | 0 | 0 | 121.9 | 1253.55 | 21 | 0 | 0 | 0 | 0 | 0 |  |  | 0.03 | 0.31 |  |  | POL1_
|  | kazety KORD : 514,17*0,010*2 |  | 10.2834 | [18 empty] | VV | 0
164 | 979017111 | Svislé přemístění suti nošením na H do 3,5 m | t | 5.1417 |  | 0 | 0 | 0 | 438 | 2252.06 | 21 | 0 | 0 | 0 | 0 | 0 |  |  | 1.816 | 9.34 |  |  | POL1_
|  | kazety KORD : 514,17*0,010 |  | 5.1417 | [18 empty] | VV | 0
165 | 979081111 | Odvoz suti a vybour. hmot na skládku do 1 km | t | 184.3457 |  | 0 | 0 | 0 | 172 | 31707.46 | 21 | 0 | 0 | 0 | 0 | 0 |  |  | 0.49 | 90.33 |  |  | POL1_
|  | suť : 146,42733 |  | 146.4273 | [18 empty] | VV | 0
|  | železo : 10,5507 |  | 10.5507 | [18 empty] | VV | 0
|  | min.vata : 0,74995 |  | 0.74995 | [18 empty] | VV | 0
|  | dřevotříska : 2,65347 |  | 2.6535 | [18 empty] | VV | 0
|  | sklo : 23,96425 |  | 23.9642 | [18 empty] | VV | 0
166 | 979081121 | Příplatek k odvozu za každý další 1 km | t | 3502.5683 |  | 0 | 0 | 0 | 15.2 | 53239.04 | 21 | 0 | 0 | 0 | 0 | 0 |  |  | 0 | 0 |  |  | POL1_1
|  | 184,3457*19 |  | 3502.5683 | [18 empty] | VV | 0
167 | 979097011 | Pronájem kontejneru 4 t | den | 90 |  | 0 | 0 | 0 | 50.3 | 4527 | 21 | 0 | 0 | 0 | 0 | 0 |  |  | 0 | 0 |  |  | POL1_
168 | 979990001 | Poplatek za skládku stavební suti | t | 148.6098 |  | 0 | 0 | 0 | 400 | 59443.93 | 21 | 0 | 0 | 0 | 0 | 0 |  |  | 0 | 0 |  |  | POL1_
|  | suť stav : 146,42733 |  | 146.4273 | [18 empty] | VV | 0
|  | elektro : 0,001*(2*450+5*85+286*1,5+125*2+25*4+25*1,5+15*2+2*3+5) |  | 2.1825 | [18 empty] | VV | 0
169 | 979990109 | Poplatek za skládku suti - skleněné tvárnice a skla | t | 23.9642 |  | 0 | 0 | 0 | 1206 | 28900.89 | 21 | 0 | 0 | 0 | 0 | 0 |  |  | 0 | 0 |  |  | POL1_
|  | okna : 336,9125*0,010 |  | 3.3691 | [18 empty] | VV | 0
|  | luxfery : 251,16*82*0,001 |  | 20.5951 | [18 empty] | VV | 0
170 | 979990144 | Poplatek za skládku suti - minerální vata | t | 0.74995 |  | 0 | 0 | 0 | 1206 | 904.44 | 21 | 0 | 0 | 0 | 0 | 0 |  |  | 0 | 0 |  |  | POL1_
|  | 483,84*0,00155 |  | 0.74995 | [18 empty] | VV | 0
171 | 979990161 | Poplatek za skládku suti - dřevotříska | t | 2.6535 |  | 0 | 0 | 0 | 503 | 1334.7 | 21 | 0 | 0 | 0 | 0 | 0 |  |  | 0 | 0 |  |  | POL1_
|  | 0,011*166,2245+0,030*27,5 |  | 2.6535 | [18 empty] | VV | 0
172 | 979087312 | Vodorovné přemístění vyb. hmot nošením do 10 m | t | 184.3457 |  | 0 | 0 | 0 | 200.5 | 36961.31 | 21 | 0 | 0 | 0 | 0 | 0 |  |  | 0.832 | 153.38 |  |  | POL1_
|  | suť : 146,42733 |  | 146.4273 | [18 empty] | VV | 0
|  | železo : 10,5507 |  | 10.5507 | [18 empty] | VV | 0
|  | min.vata : 0,74995 |  | 0.74995 | [18 empty] | VV | 0
|  | dřevotříska : 2,65347 |  | 2.6535 | [18 empty] | VV | 0
|  | sklo : 23,96425 |  | 23.9642 | [18 empty] | VV | 0
173 | 979087391 | Příplatek za nošení suti každých dalších 10 m | t | 553.0371 |  | 0 | 0 | 0 | 86.8 | 48003.62 | 21 | 0 | 0 | 0 | 0 | 0 |  |  | 0.36 | 199.09 |  |  | POL1_
|  | suť : 146,42733*3 |  | 439.282 | [18 empty] | VV | 0
|  | železo : 10,5507*3 |  | 31.6521 | [18 empty] | VV | 0
|  | min.vata : 0,74995*3 |  | 2.2498 | [18 empty] | VV | 0
|  | dřevotříska : 2,65347*3 |  | 7.9604 | [18 empty] | VV | 0
|  | sklo : 23,96425*3 |  | 71.8928 | [18 empty] | VV | 0
174 | 979990199 | VRATKA - Poplatek za železný šrot | t | 10.5507 |  | 0 | 0 | 0 | -4000 | -42202.8 | 21 | 0 | 0 | 0 | 0 | 0 |  |  | 0 | 0 |  |  | POL1_
|  | zárubně : 20*0,005 |  | 0.1 | [18 empty] | VV | 0
|  | podhled : 514,17*0,010 |  | 5.1417 | [18 empty] | VV | 0
|  | armatury : 0,163 |  | 0.163 | [18 empty] | VV | 0
|  | otopná tělesa : 5,146 |  | 5.146 | [18 empty] | VV | 0
Díl: | VN | Vedlejší náklady |  |  |  | 0 |  | 0 |  | 192000 |  | 0 |  | 0 |  | 0 |  |  |  | 0 |  |  | DIL
175 | 8 056 04 | Náklady na předání a převzetí díla - dokumentace skutečného provedení | % | 0.5 |  | 0 | 0 | 0 | 128000 | 64000 | 21 | 0 | 0 | 0 | 0 | 0 |  |  | 0 | 0 |  |  | POL13_0
176 | 005121 R | Zařízení staveniště | % | 0.8 |  | 0 | 0 | 0 | 128000 | 102400 | 21 | 0 | 0 | 0 | 0 | 0 |  |  | 0 | 0 |  |  | POL99_8
177 | 005121030R | Odstranění zařízení staveniště | % | 0.1 |  | 0 | 0 | 0 | 128000 | 12800 | 21 | 0 | 0 | 0 | 0 | 0 |  |  | 0 | 0 |  |  | POL99_8
178 | 8 005 01 | Vybudování zařízení staveniště | % | 0.1 |  | 0 | 0 | 0 | 128000 | 12800 | 21 | 0 | 0 | 0 | 0 | 0 |  |  | 0 | 0 |  |  | POL99_8
Díl: | ON | Ostatní náklady |  |  |  | 0 |  | 0 |  | 22000 |  | 0 |  | 0 |  | 0 |  |  |  | 0 |  |  | DIL
179 | ON-01 | Pořízení PENB | ks | 1 |  | 0 | 0 | 0 | 10000 | 10000 | 21 | 0 | 0 | 0 | 0 | 0 |  |  | 0 | 0 |  |  | POL1_
180 | ON-02 | Dílenská dokumentace interiérových obkladů DTD laminovaných | ks | 1 |  | 0 | 0 | 0 | 12000 | 12000 | 21 | 0 | 0 | 0 | 0 | 0 |  |  | 0 | 0 |  |  | POL1_
[21 empty] | 15 | 21
END
záporná hodnota!
hodnoty se načítají z přílohy!

## příloha VZT
VZDUCHOTECHNIKA
|  |  |  | Dodávka |  | Dodávka
č. |  | poč. | jed. | jednotková |  | celková
poz. | Název výrobku |  |  | cena Kč |  | cena Kč
Zařízení 1 -Teplovzdušné větrání hygienických zařízení 27 - 35
1-1 | Rekuperační jednotka 1040 m3/hod, 300 Pa | 1 | ks |  | ,- | 0 | ,-
podrobně viz. technický popis
1-1a | B.x. by pass | 1 | ks |  | ,- | 0 | ,-
1-1b | zákryt vstupu e1 krátký | 1 | ks |  | ,- | 0 | ,-
1-1c | zákryt krytu i2 krátký | 1 | ks |  | ,- | 0 | ,-
1-1d | uzavírací klapka 300x300 přívod | 1 | ks |  | ,- | 0 | ,-
1-1e | uzavírací klapka 300x300 odtah | 1 | ks |  | ,- | 0 | ,-
1-1f | by passová klapka 24V | 1 | ks |  | ,- | 0 | ,-
1-1g | Elektrický ohřívač DN 250/ 3,0 kW včetně vestavěných | 1 | ks |  | ,- | 0 | ,-
spínacích prvků a teplot
1-1h | uzavírací klapka e1 24 V | 1 | ks |  | ,- | 0 | ,-
1-1i | uzavírací klapka i1 24 V | 1 | ks |  | ,- | 0 | ,-
1-1j | vývod kondenzátu DN 32 ( nerez vyhřívaný) včetně termostatu | 1 | ks |  | ,- | 0 | ,-
1-1k | podstavné nohy | 1 | ks |  | ,- | 0 | ,-
1-1l | elektro rozvaděč vč. ethernetového připojení | 1 | ks |  | ,- | 0 | ,-
1-1m | SW hlavní vypínač | 1 | ks |  | ,- | 0 | ,-
1-1n | regulátor | 1 | ks |  | ,- | 0 | ,-
1-1o | kanálové čidlo teploty vzduchu | 1 | ks |  | ,- | 0 | ,-
1-1p | e1 eliminátor klapek | 1 | ks |  | ,- | 0 | ,-
1-2 | Spiro DN 100 vč. tvarovek | 5 | m |  | ,- | 0 | ,-
1-3 | Spiro DN 160 vč. tvarovek | 60 | m |  | ,- | 0 | ,-
1-4 | Spiro DN 200 vč. tvarovek | 5 | m |  | ,- | 0 | ,-
1-5 | Spiro DN 250 vč. tvarovek | 12 | m |  | ,- | 0 | ,-
1-6 | objímka DN 100 s gumou | 3 | ks |  | 1000 | 0 | ,-
1-7 | objímka s gumou DN 160 | 30 | ks |  | ,- | 0 | ,-
1-8 | objímka s gumou DN 200 | 3 | ks |  | ,- | 0 | ,-
1-9 | objímka s gumou DN 250 | 6 | ks |  | ,- | 0 | ,-
1-10 | hlukově izolované hadice DN 100 | 10 | m |  | ,- | 0 | ,-
1-11 | hlukově izolovaná hadice DN 125 | 10 | m |  | ,- | 0 | ,-
1-12 | hlukově izolovaná hadice DN 150 | 10 | m |  | ,- | 0 | ,-
1-13 | Pozinkované potrubí sk. I vč. závěsů | 2 | m2 |  | ,- | 0 | ,-
1-14 | těsnící a spojovací materiál | 1 | ks |  | ,- | 0 | ,-
1-15 | talířový přívodní ventil DN 100 | 9 | ks |  | ,- | 0 | ,-
1-16 | talířový přívodní ventil DN 125 | 5 | ks |  | ,- | 0 | ,-
1-17 | talířový odvodní ventil DN 100 | 7 | ks |  | ,- | 0 | ,-
1-18 | talířový odvodní ventil DN 150 | 4 | ks |  | ,- | 0 | ,-
1-19 | regulátor konstantního průtoku DN 160/ 360m3/hod | 2 | ks |  | ,- | 0 | ,-
1-20 | regulátor konstantního průtoku DN 200/ 680m3/hod | 4 | ks |  | ,- | 0 | ,-
1-21 | tlumič hluku DN 250/1000 | 2 | ks |  | ,- | 0 | ,-
| Zařízení 1 - dod. CELKEM |  |  |  |  | 0 | ,-
Zařízení 2 -Teplovzdušné větrání zázemí venkovního hřiště
2-1 | Rekuperační jednotka 905 m3/hod, 300 Pa | 1 | ks |  | ,- | 0 | ,-
podrobně viz. technický popis
2-1a | B.x. by pass | 1 | ks |  | ,- | 0 | ,-
2-1b | zákryt vstuou e1 krátký | 1 | ks |  | ,- | 0 | ,-
2-1c | zákryt krytu i2 krátký | 1 | ks |  | ,- | 0 | ,-
2-1d | uzavírací klapka 300x300 přívod | 1 | ks |  | ,- | 0 | ,-
2-1e | uzavírací klapka 300x300 odtah | 1 | ks |  | ,- | 0 | ,-
2-1f | by passová klapka 24V | 1 | ks |  | ,- | 0 | ,-
2-1g | Elektrický ohřívač DN 250/ 3,0 kW včetně vestavěných | 1 | ks |  | ,- | 0 | ,-
spínacích prvků a teplot
2-1h | uzavírací klapka e1 24 V | 1 | ks |  | ,- | 0 | ,-
2-1i | uzavírací klapka i1 24 V | 1 | ks |  | ,- | 0 | ,-
2-1j | vývod kondenzátu DN 32 ( nerez vyhřívaný) včetně termostatu | 1 | ks |  | ,- | 0 | ,-
2-1k | podstavné nohy | 1 | ks |  | ,- | 0 | ,-
2-1l | elektro rozvaděč vč. ethernetového připojení | 1 | ks |  | ,- | 0 | ,-
2-1m | SW hlavní vypínač | 1 | ks |  | ,- | 0 | ,-
2-1n | regulátor | 1 | ks |  | ,- | 0 | ,-
2-1o | kanálové čidlo teploty vzduchu | 1 | ks |  | ,- | 0 | ,-
2-1o | e1 eliminátor klapek | 1 | ks |  | ,- | 0 | ,-
2-2 | Spiro DN 100 vč. tvarovek | 15 | m |  | ,- | 0 | ,-
2-3 | Spiro DN 160 vč. tvarovek | 12 | m |  | ,- | 0 | ,-
2-4 | Spiro DN 200 vč. tvarovek | 20 | m |  | ,- | 0 | ,-
2-5 | Spiro DN 250 vč. tvarovek | 15 | m |  | ,- | 0 | ,-
2-6 | objímka DN 100 s gumou | 8 | ks |  | 1000 | 0 | ,-
2-7 | objímka s gumou DN 160 | 6 | ks |  | ,- | 0 | ,-
2-8 | objímka s gumou DN 200 | 10 | ks |  | ,- | 0 | ,-
2-9 | objímka s gumou DN 250 | 8 | ks |  | ,- | 0 | ,-
2-10 | hlukově izolované hadice DN 100 | 10 | m |  | ,- | 0 | ,-
2-11 | hlukově izolované hadice DN 125 | 10 | m |  | ,- | 0 | ,-
2-12 | hlukově izolované hadice DN 150 | 10 | m |  | ,- | 0 | ,-
2-13 | Pozinkované potrubí sk. I vč. závěsů | 2 | m2 |  | ,- | 0 | ,-
2-14 | těsnící a spojovací materiál | 1 | ks |  | ,- | 0 | ,-
2-15 | talířový přívodní ventil DN 100 | 1 | ks |  | ,- | 0 | ,-
2-16 | talířový přívodní ventil DN 125 | 10 | ks |  | ,- | 0 | ,-
2-17 | talířový odvodní ventil DN 100 | 8 | ks |  | ,- | 0 | ,-
2-18 | talířový odvodní ventil DN 150 | 4 | ks |  | ,- | 0 | ,-
2-19 | regulátor konstantního průtoku DN 140/ 265m3/hod | 2 | ks |  | ,- | 0 | ,-
2-20 | regulátor konstantního průtoku DN 200/ 640m3/hod | 1 | ks |  | ,- | 0 | ,-
2-21 | regulátor konstantního průtoku DN 160/ 320m3/hod | 2 | ks |  | ,- | 0 | ,-
2-22 | tlumič hluku DN 250/1000 | 2 | ks |  | ,- | 0 | ,-
| Zařízení 2 - dod. CELKEM |  |  |  |  | 0 | ,-
Zařízení 3 -Teplovzdušné větrání a chlazení malé tělocvičny
3-1 | Rekuperační jednotka 2250 m3/hod, 300 Pa | 1 | ks |  | ,- | 0 | ,-
podrobně viz. technický popis
3-1a | B.x. by pass | 1 | ks |  | ,- | 0 | ,-
3-1b | zákryt vstuou e1 krátký | 1 | ks |  | ,- | 0 | ,-
3-1c | zákryt krytu i2 krátký | 1 | ks |  | ,- | 0 | ,-
3-1d | uzavírací klapka 400x400 přívod | 1 | ks |  | ,- | 0 | ,-
3-1e | e1 eliminátor klapek | 1 | ks |  | ,- | 0 | ,-
3-1f | by passová klapka 24V | 1 | ks |  | ,- | 0 | ,-
3-1g | Elektrický ohřívač 500x250/6,0 kW včetně vestavěných | 1 | ks |  | ,- | 0 | ,-
spínacích prvků a teplot
3-1h | uzavírací klapka e1 24 V | 1 | ks |  | ,- | 0 | ,-
3-1i | vývod kondenzátu DN 32 ( nerez vyhřívaný) včetně termostatu | 1 | ks |  | ,- | 0 | ,-
3-1j | podstavné nohy | 1 | ks |  | ,- | 0 | ,-
3-1k | elektro rozvaděč vč. ethernetového připojení | 1 | ks |  | ,- | 0 | ,-
3-1l | SW hlavní vypínač | 1 | ks |  | ,- | 0 | ,-
3-1m | regulátor | 1 | ks |  | ,- | 0 | ,-
3-1n | kanálové čidlo teploty vzduchu | 1 | ks |  | ,- | 0 | ,-
3-1o | chladič přímý | 1 | ks |  | ,- | 0 | ,-
3-1p | expander | 1 | ks |  | ,- | 0 | ,-
3-2 | tlumič hluku 600x350/1000 | 3 | ks |  | ,- | 0 | ,-
3-3 | vyústka dvojitá 520x125 s regulací R1 | 6 | ks |  | ,- | 0 | ,-
3-4 | textilní vyústka- úseč kruh 630x200 mm délky 11 m | 1 | ks |  | ,- | 0 | ,-
2250 m3/hod
3-5 | Pozinkované potrubí sk. I vč. závěsů | 35 | m2 |  | ,- | 0 | ,-
3-6 | těsnící a spojovací materiál | 1 | ks |  | ,- | 0 | ,-
| Zařízení 3 - dod. CELKEM |  |  |  |  | 0 | ,-
Zařízení 4 -Teplovzdušné větrání a chlazení velké tělocvičny
4-1 | Rekuperační jednotka 4500 m3/hod, 300 Pa | 1 | ks |  | ,- | 0 | ,-
podrobně viz. technický popis
4-1a | B.x. by pass | 1 | ks |  | ,- | 0 | ,-
4-1b | zákryt vstuou e1 krátký | 1 | ks |  | ,- | 0 | ,-
4-1c | zákryt krytu i2 krátký | 1 | ks |  | ,- | 0 | ,-
4-1d | uzavírací klapka 400x400 přívod | 1 | ks |  | ,- | 0 | ,-
4-1e | vstup e1 - eliminátor klapek | 1 | ks |  | ,- | 0 | ,-
4-1f | by passová klapka 24V | 1 | ks |  | ,- | 0 | ,-
4-1g | Elektrický ohřívač 500x400/ 6,0 kW včetně vestavěných | 1 | ks |  | ,- | 0 | ,-
spínacích prvků a teplot
4-1h | uzavírací klapka e1 24 V | 1 | ks |  | ,- | 0 | ,-
4-1i | vývod kondenzátu DN 32 ( nerez vyhřívaný) včetně termostatu | 1 | ks |  | ,- | 0 | ,-
4-1j | podstavné nohy | 1 | ks |  | ,- | 0 | ,-
4-1k | elektro rozvaděč vč. ethernetového připojení | 1 | ks |  | ,- | 0 | ,-
4-1l | SW hlavní vypínač | 1 | ks |  | ,- | 0 | ,-
4-1m | regulátor | 1 | ks |  | ,- | 0 | ,-
4-1n | kanálové čidlo teploty vzduchu | 1 | ks |  | ,- | 0 | ,-
4-1p | chladič přímý | 1 | ks |  | ,- | 0 | ,-
4-1p | expander | 1 | ks |  | ,- | 0 | ,-
4-2 | tlumič hluku 800x500/1000 | 3 | ks |  | ,- | 0 | ,-
4-3 | velkoobjemová vyúsť DN 400, 750 m3/hod | 6 | ks |  | ,- | 0 | ,-
s tepelnou patronou
4-4 | regulátor konstantního průtoku DN 250/750 m3/hod | 6 | ks |  | ,- | 0 | ,-
2250 m3/hod
4-5 | Spiro DN 500 vč. tvarovek | 25 | m |  | ,- | 0 | ,-
4-6 | Spiro DN 250 vč. tvarovek | 65 | m |  | ,- | 0 | ,-
4-7 | objímka s gumou DN 500 | 20 | ks |  | ,- | 0 | ,-
4-8 | objímka s gumou DN 250 | 40 | ks |  | ,- | 0 | ,-
4-9 | Pozinkované potrubí sk. I vč. závěsů | 80 | m2 |  | ,- | 0 | ,-
4-10 | těsnící a spojovací materiál | 1 | ks |  | ,- | 0 | ,-
4-11 | vyústka dvojitá 560x200 s regulací R1 | 8 | ks |  | ,- | 0 | ,-
| Zařízení 4 - dod. CELKEM |  |  |  |  | 0 | ,-
Zařízení 5 -Chlazení velké a malé tělocvičny,
5-1 | Velká tělocvična -kondenzační jednotka chl. Výkon 20,1 kW | 1 | ks |  | ,- | 0 | ,-
400 V,velikost v/š/h - 1615/940/460 mm, hmotnost 170 kg
akustický tlak 57 dB(A), ak. Výkon 76 dB(A)
5-2 | vnitřní nástěnná jednotka nom. chladící výkon 7,1 kW | 4 | ks |  | ,- | 0 | ,-
velikost v/š/h - 290/1050/320 mm, ak. Tlak 47/39 dB(A) v 1m
5-3 | rozbočovač 9,5/9,5 15,9/15,9 | 2 | ks |  | ,- | 0 | ,-
5-4 | rozbočovač 12,7/9,5 25,4/15,9 | 1 | ks |  | ,- | 0 | ,-
5-5 | kabelový ovladač s češtinou | 1 | ks |  | ,- | 0 | ,-
5-6 | Malá tělocvična -chladící výkon 11,2 kW, 400 V, | 1 | ks |  | ,- | 0 | ,-
příkon 2,3 kW, celikost v/š/h 990x940x320 mm, 120 kg
akustický tlak 52 dB(A), ak. Výkon 66 dB(A)
5-7 | vnitřní podstropní jednotka - chladící výkon 5 kW | 2 | ks |  | ,- | 0 | ,-
velikost v/š/h - 230/960/690 mm, ak. Tlak 37/35/32 dB(A) v 1m
5-8 | rozbočovač 6,4/95 12,7/15,9 | 1 | ks |  | ,- | 0 | ,-
5-9 | kabelový ovladač s češtinou | 1 | ks |  | ,- | 0 | ,-
5-10 | VZT jednotky - venkovní jednotka chladící výkon 22 kW | 1 | ks |  | ,- | 0 | ,-
400 V,velikost v/š/h - 1685/930/765 mm, hmotnost 187 kg
akustický tlak 58 dB(A), ak. Výkon 78 dB(A)
5-11 | řídící box | 2 | ks |  | ,- | 0 | ,-
5-12 | expanzní ventil vel. 63 | 1 | ks |  | ,- | 0 | ,-
5-13 | expanzní ventil vel. 125 | 1 | ks |  | ,- | 0 | ,-
5-14 | adapter | 2 | ks |  | ,- | 0 | ,-
5-15 | kabelový ovladač | 2 | ks |  | ,- | 0 | ,-
5-16 | ocelová nerezavějící konstrukce pod venkovní jednotku | 3 | ks |  | ,- | 0 | ,-
[5 empty] | ,- |  | ,-
5-17 | Cu rozvod přívod+zpátečka vč. projovacího kabelu | 105 | m |  | ,- | 0 | ,-
vč. tepelné izolace
na bázi syntet. Kaučuku λ= 0,038 W/m, μ≥ 7000 , tl. 9 mm
5-18 | chladivo R 410A | 1.2 | kg |  | ,- | 0 | ,-
| Zařízení 5 - dod. CELKEM |  |  |  |  | 0 | ,-
Zařízení 6 -Podtlakové větrání
6-1 | radiální nástěnný ventilátor DN 100 - 80 (50)m3/hod, 100 Pa, | 3 | ks |  | ,- | 0 | ,-
40 W, 230 V s doběhem
6-2 | digestoř - upřesnit na stavbě | 1 | ks |  | ,- | 0 | ,-
6-3 | stříška DN 100 | 2 | ks |  | ,- | 0 | ,-
6-4 | stříška DN 150 | 1 | ks |  | ,- | 0 | ,-
6-5 | Spiro DN 100 vč. tvarovek | 2 | m |  | ,- | 0 | ,-
6-6 | Spiro DN 160 vč. tvarovek | 2 | m |  | ,- | 0 | ,-
| Zařízení 6 - dod. CELKEM |  |  |  |  | 0 | ,-
Rekapitulace
| Zařízení 1 |  | Kč | 0 | ,- | 0 | ,-
| Zařízení 2 |  | Kč | 0 | ,- | 0 | ,-
| Zařízení 3 |  | Kč | 0 | ,- | 0 | ,-
| Zařízení 4 |  | Kč | 0 | ,- | 0 | ,-
| Zařízení 5 |  | Kč | 0 | ,- | 0 | ,-
| Zařízení 6 |  | Kč | 0 | ,- | 0 | ,-
| Součet dodávek |  | Kč | 0 | ,-
| Dopravné |  | Kč | 0 | ,-
| Stavební výpomoce |  | Kč | 0
VZT1 | DODÁVKY VZT CELKEM |  |  | 0 | ,-
VZT2 | MONTÁŽE VZT CELKEM |  |  |  |  | 0 | ,-
| Hodinové zúčtovací sazby |  |  | jedn.D+M |  | Celk.D+M
| Uvedení VZT do provozu, zaregulování | 32 | hr |  | ,- | 0 | ,-
| Komplexní vyzkoušení | 32 | hr |  | ,- | 0 | ,-
| zprovoznění klimatizačního systému | 3 | ks |  | ,- | 0 | ,-
| Změření hlukových parametrů | 24 | hr |  | ,- | 0 | ,-
| demontáž stávající VZT - cca 200 kg | 16 | hr |  | ,- | 0 | ,-
VZT3 | Hodinová zúčtovací sazba celkem |  |  |  |  | 0 | ,-
| Lešení |  |  | jedn.D+M |  | Celk.D+M
Montáž + demontáž lešení těžkého, řádového
s podlahami šířky 2,00,2,50 m
zatížení podlahové plochy 3 kPa
VZT4 | výšky do 10 m | 120 | m2 |  | ,- | 0 | ,-
| Tepelné izolace |  |  | jedn.D+M |  | Celk.D+M
Tepelná izolaceVZT potrubí tl.40mm s poz. Plechem
přívodní potrubí po ohřívač
| Zařízení č.1 | 9 | m2 |  | ,- | 0 | ,-
| Zařízení č.2 | 9 | m2 |  | ,- | 0 | ,-
| Zařízení č.3 | 22 | m2 |  | ,- | 0 | ,-
| Zařízení č.4 | 25 | m2 |  | ,- | 0 | ,-
Tepelná izolace přívodního potrubí od el. Ohřívače
na bázi syntet. Kaučuku λ= 0,038 W/m, μ≥ 7000 , tl. 9 mm
s povrchovou úpravou poz. Plechem
| Zařízení č.3 | 2 | m2 |  | ,- | 0 | ,-
| Zařízení č.4 | 110 | m2 |  | ,- | 0 | ,-
VZT5 | IZOLACE VZT CELKEM |  |  |  |  | 0 | ,-
VZT6 | VZDUCHOTECHNIKA CELKEM |  |  | 0 | ,- | Kč
VZT7 | IZOLACE PRO VZT CELKEM |  |  | 0 | ,- | Kč
VZT8 | VZDUCHOTECHNIKA VČ. IZOLACÍ BEZ DPH |  |  | 0 | ,- | Kč
VZT9 | DPH 21% |  |  | 0 | ,- | Kč
VZT10 | VZDUCHOTECHNIKA VČ. IZOLACÍ S DPH |  |  | 0 | ,- | Kč

## příloha ZTI
| List obsahuje: |  | 1) Krycí list rozpočtu |  | 2) Rekapitulace rozpočtu |  |  | 3) Rozpočet |  |  | Zpět na list: |  | Rekapitulace stavby
optimalizováno pro tisk sestav ve formátu A4 - na výšku | [12 empty] | >> skryté sloupce <<
KRYCÍ LIST ROZPOČTU | [13 empty] | v --- níže se nacházejí doplnkové a pomocné údaje k sestavám --- v
| Stavba: |  | REKONSTRUKCE OBJEKTU, Charvátská 10, Ostrava-Výškovice - ZDRAVOINSTALACE
| JKSO: | [7 empty] | CC-CZ:
| Místo: |  | Ostrava-Jih | [5 empty] | Datum: |  | 29.6.2016
| Objednatel: | [7 empty] | IČ:
|  | SMO MO Ostrava-Jih | [6 empty] | DIČ:
| Zhotovitel: | [7 empty] | IČ:
DIČ:
| Projektant: | [7 empty] | IČ:
|  | STUDIO-D Opava s.r.o. | [6 empty] | DIČ:
| Zpracovatel: | [7 empty] | IČ:
DIČ:
Poznámka:
| Náklady z rozpočtu | [7 empty] | 0
| Ostatní náklady | [7 empty] | 0
| Cena bez DPH | [7 empty] | 0
| DPH | základní | 21% | ze | #REF! |  |  |  | #REF!
|  | snížená | 15% | ze | #REF! |  |  |  | #REF!
|  | zákl. přenesená | 21% | ze | #REF! |  |  |  | 0
|  | sníž. přenesená | 15% | ze | #REF! |  |  |  | 0
|  | nulová | 0% | ze | #REF! |  |  |  | 0
| Cena s DPH |  |  | v | CZK
| Projektant |  |  |  |  | Zpracovatel
| Datum a podpis: |  |  | Razítko |  | Datum a podpis: |  |  |  | Razítko
| Objednavatel |  |  |  |  | Zhotovitel
| Datum a podpis: |  |  | Razítko |  | Datum a podpis: |  |  |  | Razítko
REKAPITULACE ROZPOČTU
Stavba: |  |  | REKONSTRUKCE OBJEKTU, Charvátská 10, Ostrava-Výškovice - ZDRAVOINSTALACE
Místo: |  |  | Ostrava-Jih |  |  |  | Datum: |  | 29.6.2016
Objednatel: |  |  | SMO MO Ostrava-Jih |  |  |  | Projektant: |  | STUDIO-D Opava s.r.o.
Zhotovitel: | [6 empty] | Zpracovatel:
Kód - Popis | [9 empty] | Cena celkem [CZK]
1) Náklady z rozpočtu | [9 empty] | 0
| HSV - Práce a dodávky HSV | [8 empty] | 0
| 1 - Zemní práce | [8 empty] | 0
| 3 - Svislé a kompletní konstrukce | [8 empty] | 0
| 4 - Vodorovné konstrukce | [8 empty] | 0
| 8 - Trubní vedení | [8 empty] | 0
| 998 - Přesun hmot | [8 empty] | 0
| PSV - Práce a dodávky PSV | [8 empty] | 0
| 713 - Izolace tepelné | [8 empty] | 0
| 721 - Zdravotechnika - vnitřní kanalizace | [8 empty] | 0
| 722 - Zdravotechnika - vnitřní vodovod | [8 empty] | 0
| 725 - Zdravotechnika - zařizovací předměty | [8 empty] | 0
| 726 - Zdravotechnika - předstěnové instalace | [8 empty] | 0
| OST - Ostatní | [8 empty] | 0
| O01 - Ostatní | [8 empty] | 0
2) Ostatní náklady | [9 empty] | 0 |  |  |  |  | DPH
Celkové náklady za stavbu 1) + 2) | [7 empty] | 0
ROZPOČET
Stavba: |  |  | REKONSTRUKCE OBJEKTU, Charvátská 10, Ostrava-Výškovice - ZDRAVOINSTALACE
Místo: |  |  | Ostrava-Jih |  |  |  | Datum: |  | 29.6.2016
Objednatel: |  |  | SMO MO Ostrava-Jih |  |  |  | Projektant: |  | STUDIO-D Opava s.r.o.
Zhotovitel: | [6 empty] | Zpracovatel:
PČ | Typ | Kód | Popis |  |  | MJ | Množství | J.cena [CZK] |  | Cena celkem [CZK] |  |  |  | Poznámka | DPH | J. Nh [h] | Nh celkem [h] | J. hmotnost [t] | Hmotnost celkem [t] | J. suť [t] | Suť Celkem [t]
Náklady z rozpočtu | [9 empty] | 0 | [6 empty] | 1006.9921 |  | 4.0006 |  | 2.4499
| HSV - Práce a dodávky HSV | [8 empty] | 0 | [6 empty] | 22.1492 |  | 1.2818 |  | 0
| 1 - Zemní práce | [8 empty] | 0 | [6 empty] | 7.7828 |  | 1.28 |  | 0
1 | K | 132201201 | Hloubení rýh š do 2000 mm v hornině tř. 3 objemu do 100 m3 |  |  | m3 | 3 |  |  | 0 |  |  |  |  | základní | 1.43 | 4.29 | 0 | 0 | 0 | 0
2 | K | 132201209 | Příplatek za lepivost k hloubení rýh š do 2000 mm v hornině tř. 3 |  |  | m3 | 3 |  |  | 0 |  |  |  |  | základní | 0.1 | 0.3 | 0 | 0 | 0 | 0
3 | K | 161101101 | Svislé přemístění výkopku z horniny tř. 1 až 4 hl výkopu do 2,5 m |  |  | m3 | 3 |  |  | 0 |  |  |  |  | základní | 0.345 | 1.035 | 0 | 0 | 0 | 0
4 | K | 174101101 | Zásyp jam, šachet rýh nebo kolem objektů sypaninou se zhutněním |  |  | m3 | 2.2 |  |  | 0 |  |  |  |  | základní | 0.299 | 0.6578 | 0 | 0 | 0 | 0
5 | K | 175111101 | Obsypání potrubí ručně sypaninou bez prohození, uloženou do 3 m |  |  | m3 | 0.6 |  |  | 0 |  |  |  |  | základní | 1.5 | 0.9 | 0 | 0 | 0 | 0
6 | M | 583373440 | štěrkopísek frakce 0-32 |  |  | t | 1.28 |  |  | 0 |  |  |  |  | základní | 0 | 0 | 1 | 1.28 | 0 | 0
7 | K | 175111109 | Příplatek k obsypání potrubí za ruční prohození sypaniny, uložené do 3 m |  |  | m3 | 0.6 |  |  | 0 |  |  |  |  | základní | 0.94 | 0.564 | 0 | 0 | 0 | 0
8 | K | 181951102 | Úprava pláně v hornině tř. 1 až 4 se zhutněním |  |  | m2 | 2 |  |  | 0 |  |  |  |  | základní | 0.018 | 0.036 | 0 | 0 | 0 | 0
| 3 - Svislé a kompletní konstrukce | [8 empty] | 0 | [6 empty] | 2.9 |  | 0 |  | 0
9 | K | 359901111 | Vyčištění stok - před monitorováním a před sanací rukávcem (2x5m) |  |  | m | 10 |  |  | 0 |  |  |  |  | základní | 0.069 | 0.69 | 0 | 0 | 0 | 0
10 | K | 359901212 | Monitoring stoky jakékoli výšky na stávající kanalizaci - před sanací rukávcem a po skončení prací (2x5m) |  |  | m | 10 |  |  | 0 |  |  |  |  | základní | 0.221 | 2.21 | 0 | 0 | 0 | 0
| 4 - Vodorovné konstrukce | [8 empty] | 0 | [6 empty] | 0.07902 |  | 0 |  | 0
11 | K | 451573111 | Lože pod potrubí otevřený výkop ze štěrkopísku |  |  | m3 | 0.06 |  |  | 0 |  |  |  |  | základní | 1.317 | 0.07902 | 0 | 0 | 0 | 0
| 8 - Trubní vedení | [8 empty] | 0 | [6 empty] | 9.49 |  | 0.00182 |  | 0
12 | K | 871161141 | Montáž potrubí z PE100 SDR 11 otevřený výkop svařovaných na tupo D 32 x 3,0 mm |  |  | m | 4 |  |  | 0 |  |  |  |  | základní | 0.124 | 0.496 | 0 | 0 | 0 | 0
13 | M | 286135240 | potrubí třívrstvé PE100 RC SDR11,32x3,0 |  |  | m | 4 |  |  | 0 |  |  |  |  | základní | 0 | 0 | 0.00028 | 0.00112 | 0 | 0
14 | K | 879p.c. | Zaslepení potrubí v zemi |  |  | m | 1 |  |  | 0 |  |  |  |  | základní | 0.124 | 0.124 | 0 | 0 | 0 | 0
15 | K | 892241111 | Tlaková zkouška vodou potrubí do 80 |  |  | m | 4 |  |  | 0 |  |  |  |  | základní | 0.044 | 0.176 | 0 | 0 | 0 | 0
16 | K | 8993p.c. | Bezvýkopová sanace kanal. potrubí pomocí inverzního sanačního systému-rukávec DN do 200 |  |  | m | 3.5 |  |  | 0 |  |  |  |  | základní | 2.426 | 8.491 | 0 | 0 | 0 | 0
17 | K | 899721111 | Signalizační vodič DN do 150 mm na potrubí PVC |  |  | m | 2 |  |  | 0 |  |  |  |  | základní | 0.054 | 0.108 | 0.00019 | 0.00038 | 0 | 0
18 | K | 899722112 | Krytí potrubí z plastů výstražnou fólií z PVC 25 cm |  |  | m | 2 |  |  | 0 |  |  |  |  | základní | 0.023 | 0.046 | 7e-05 | 0.00014 | 0 | 0
19 | K | 8999131p.c. | Těsnící vložka pro prostup potrubí D32 |  |  | kus | 1 |  |  | 0 |  |  |  |  | základní | 0.049 | 0.049 | 0.00018 | 0.00018 | 0 | 0
| 998 - Přesun hmot | [8 empty] | 0 | [6 empty] | 1.8974 |  | 0 |  | 0
20 | K | 998276101 | Přesun hmot pro trubní vedení z trub z plastických hmot otevřený výkop |  |  | t | 1.282 |  |  | 0 |  |  |  |  | základní | 1.48 | 1.8974 | 0 | 0 | 0 | 0
| PSV - Práce a dodávky PSV | [8 empty] | 0 | [6 empty] | 984.8429 |  | 2.7187 |  | 2.4499
| 713 - Izolace tepelné | [8 empty] | 0 | [6 empty] | 28.2 |  | 0.049735 |  | 0.159
21 | K | 713410811 | Odstanění izolace tepelné potrubí pásy nebo rohožemi bez úpravy tl do 50 mm |  |  | m | 300 |  |  | 0 |  |  |  |  | základní | 0.07 | 21 | 0 | 0 | 0.00053 | 0.159
22 | K | 713463121 | Montáž izolace tepelné potrubí potrubními pouzdry bez úpravy uchycenými sponami 1x |  |  | m | 80 |  |  | 0 |  |  |  |  | základní | 0.09 | 7.2 | 0 | 0 | 0 | 0
23 | M | 631545320 | pouzdro potrubní izolační 35/30 mm-teplá v. |  |  | m | 30 |  |  | 0 |  |  |  |  | základní | 0 | 0 | 0.000322 | 0.00966 | 0 | 0
24 | M | 631545730 | pouzdro potrubní izolační 42/40 mm-teplá v. |  |  | m | 25 |  |  | 0 |  |  |  |  | základní | 0 | 0 | 0.000721 | 0.018025 | 0 | 0
25 | M | 631545750 | pouzdro potrubní izolační 60/40 mm-teplá v. |  |  | m | 25 |  |  | 0 |  |  |  |  | základní | 0 | 0 | 0.000882 | 0.02205 | 0 | 0
26 | K | 998713201 | Přesun hmot procentní pro izolace tepelné v objektech v do 6 m |  |  | % | 166.21 |  |  | 0 |  |  |  |  | základní | 0 | 0 | 0 | 0 | 0 | 0
| 721 - Zdravotechnika - vnitřní kanalizace | [8 empty] | 0 | [6 empty] | 260.5408 |  | 0.33137 |  | 1.1502
27 | K | 721110806 | Demontáž potrubí kameninové do DN 200 |  |  | m | 28 |  |  | 0 |  |  |  |  | základní | 0.293 | 8.204 | 0 | 0 | 0.0267 | 0.7476
28 | K | 721171803 | Demontáž potrubí z PVC do D 75 |  |  | m | 40 |  |  | 0 |  |  |  |  | základní | 0.031 | 1.24 | 0 | 0 | 0.0021 | 0.084
29 | K | 721171808 | Demontáž potrubí z PVC do D 114 |  |  | m | 30 |  |  | 0 |  |  |  |  | základní | 0.083 | 2.49 | 0 | 0 | 0.00198 | 0.0594
30 | K | 721173401 | Potrubí kanalizační plastové svodné systém KG DN 100 |  |  | m | 15 |  |  | 0 |  |  |  |  | základní | 0.363 | 5.445 | 0.00126 | 0.0189 | 0 | 0
31 | K | 721173402 | Potrubí kanalizační plastové svodné systém KG DN 125 |  |  | m | 20 |  |  | 0 |  |  |  |  | základní | 0.383 | 7.66 | 0.00177 | 0.0354 | 0 | 0
32 | K | 721173403 | Potrubí kanalizační plastové svodné systém KG DN 150 |  |  | m | 5 |  |  | 0 |  |  |  |  | základní | 0.404 | 2.02 | 0.00277 | 0.01385 | 0 | 0
33 | K | 721173404 | Potrubí kanalizační plastové svodné systém KG DN 200 |  |  | m | 25 |  |  | 0 |  |  |  |  | základní | 0.425 | 10.625 | 0.0044 | 0.11 | 0 | 0
34 | K | 721174024 | Potrubí kanalizační z PP odpadní systém HT DN 70 |  |  | m | 1 |  |  | 0 |  |  |  |  | základní | 0.78 | 0.78 | 0.00059 | 0.00059 | 0 | 0
35 | K | 721174025 | Potrubí kanalizační z PP odpadní systém HT DN 100 |  |  | m | 12 |  |  | 0 |  |  |  |  | základní | 0.827 | 9.924 | 0.0012 | 0.0144 | 0 | 0
36 | K | 721174042 | Potrubí kanalizační z PP připojovací systém HT DN 40 |  |  | m | 90 |  |  | 0 |  |  |  |  | základní | 0.659 | 59.31 | 0.00029 | 0.0261 | 0 | 0
37 | K | 721174043 | Potrubí kanalizační z PP připojovací systém HT DN 50 |  |  | m | 25 |  |  | 0 |  |  |  |  | základní | 0.728 | 18.2 | 0.00035 | 0.00875 | 0 | 0
38 | K | 721174055 | Potrubí kanalizační z PP dešťové systém HT DN 100 |  |  | m | 2 |  |  | 0 |  |  |  |  | základní | 0.468 | 0.936 | 0.00113 | 0.00226 | 0 | 0
39 | K | 721174056 | Potrubí kanalizační z PP dešťové systém HT DN 125 |  |  | m | 2 |  |  | 0 |  |  |  |  | základní | 0.43 | 0.86 | 0.00084 | 0.00168 | 0 | 0
40 | K | 721174062 | Potrubí kanalizační z PP větrací systém HT DN 75 |  |  | m | 5 |  |  | 0 |  |  |  |  | základní | 0.283 | 1.415 | 0.00053 | 0.00265 | 0 | 0
41 | K | 721174063 | Potrubí kanalizační z PP větrací systém HT DN 110 |  |  | m | 10 |  |  | 0 |  |  |  |  | základní | 0.314 | 3.14 | 0.00109 | 0.0109 | 0 | 0
42 | K | 721194104 | Vyvedení a upevnění odpadních výpustek DN 40 |  |  | kus | 12 |  |  | 0 |  |  |  |  | základní | 0.157 | 1.884 | 0 | 0 | 0 | 0
43 | K | 721194105 | Vyvedení a upevnění odpadních výpustek DN 50 |  |  | kus | 11 |  |  | 0 |  |  |  |  | základní | 0.174 | 1.914 | 0 | 0 | 0 | 0
44 | K | 721194109 | Vyvedení a upevnění odpadních výpustek DN 100 |  |  | kus | 12 |  |  | 0 |  |  |  |  | základní | 0.259 | 3.108 | 0 | 0 | 0 | 0
45 | K | 721210813 | Demontáž vpustí podlahových z kyselinovzdorné kameniny DN 100 |  |  | kus | 4 |  |  | 0 |  |  |  |  | základní | 0.507 | 2.028 | 0 | 0 | 0.02961 | 0.11844
46 | K | 721210823 | Demontáž vpustí střešních DN 125 |  |  | kus | 7 |  |  | 0 |  |  |  |  | základní | 0.465 | 3.255 | 0 | 0 | 0.02011 | 0.14077
47 | K | 721211913 | Montáž vpustí podlahových DN 110 |  |  | kus | 2 |  |  | 0 |  |  |  |  | základní | 0.225 | 0.45 | 0.00057 | 0.00114 | 0 | 0
48 | M | 551617560 | uzávěrka zápachová podlahová DN 50/75/110 nerez |  |  | kus | 2 |  |  | 0 |  |  |  |  | základní | 0 | 0 | 0.0012 | 0.0024 | 0 | 0
49 | K | 721219114 | Montáž odtokového sprchového žlabu délky do 1000 mm |  |  | kus | 5 |  |  | 0 |  |  |  |  | základní | 2.54 | 12.7 | 0.00062 | 0.0031 | 0 | 0
50 | M | 5523310p.c. | nerezový koupelnový žlábek ke stěně dl. 850 mm, vč. mřížky a sifonu |  |  | kus | 1 |  |  | 0 |  |  |  |  | základní | 0 | 0 | 0.005 | 0.005 | 0 | 0
51 | M | 5523311p.c. | nerezový koupelnový žlábek do prostoru dl. 850 mm, vč. mřížky a sifonu |  |  | kus | 4 |  |  | 0 |  |  |  |  | základní | 0 | 0 | 0.0012 | 0.0048 | 0 | 0
52 | K | 721226511 | Zápachová uzávěrka podomítková pro pračku DN 40 |  |  | kus | 1 |  |  | 0 |  |  |  |  | základní | 0.113 | 0.113 | 0.00034 | 0.00034 | 0 | 0
53 | K | 7212331p.c. | Montáž střešních vtoků a chrličů |  |  | kus | 15 |  |  | 0 |  |  |  |  | základní | 0.225 | 3.375 | 0.00212 | 0.0318 | 0 | 0
54 | M | 5623110p.c | vtok střešní dvoustupňový se svislým odtokem DN 100, integr. manžeta hydroizol. pásu, fólie nebo parotěsné zábrany, ochranný koš |  |  | kus | 4 |  |  | 0 |  |  |  |  | základní | 0 | 0 | 0.00115 | 0.0046 | 0 | 0
55 | M | 5623111p.c | vtok střešní dvoustupňový se svislým odtokem DN 125, integr. manžeta hydroizol. pásu, fólie nebo parotěsné zábrany, ochranný koš |  |  | kus | 3 |  |  | 0 |  |  |  |  | základní | 0 | 0 | 0.00107 | 0.00321 | 0 | 0
56 | M | 5623112p.c | bezpečnostní přepad-chrlič DN 125, integr. manžeta hydroizol. pásu, fólie nebo parotěsné zábrany, ochranná a vyjímatelná mřížka |  |  | kus | 8 |  |  | 0 |  |  |  |  | základní | 0 | 0 | 0.002 | 0.016 | 0 | 0
57 | K | 721273152 | Hlavice ventilační polypropylen PP DN 75 |  |  | kus | 1 |  |  | 0 |  |  |  |  | základní | 0.176 | 0.176 | 0.00016 | 0.00016 | 0 | 0
58 | K | 721273153 | Hlavice ventilační polypropylen PP DN 110 |  |  | kus | 2 |  |  | 0 |  |  |  |  | základní | 0.177 | 0.354 | 0.00029 | 0.00058 | 0 | 0
59 | K | 721290111 | Zkouška těsnosti potrubí kanalizace vodou do DN 125 |  |  | m | 187 |  |  | 0 |  |  |  |  | základní | 0.048 | 8.976 | 0 | 0 | 0 | 0
60 | K | 721290112 | Zkouška těsnosti potrubí kanalizace vodou do DN 200 |  |  | m | 25 |  |  | 0 |  |  |  |  | základní | 0.059 | 1.475 | 0 | 0 | 0 | 0
61 | K | 721290123 | Zkouška těsnosti potrubí kanalizace kouřem do DN 300 |  |  | m | 212 |  |  | 0 |  |  |  |  | základní | 0.059 | 12.508 | 0 | 0 | 0 | 0
62 | K | 721290821 | Přemístění vnitrostaveništní demontovaných hmot vnitřní kanalizace v objektech výšky do 6 m |  |  | t | 1.15 |  |  | 0 |  |  |  |  | základní | 3.379 | 3.8858 | 0 | 0 | 0 | 0
63 | K | 721291p.c. | Napojení střešních vtoků na stávající dešťové potrubí |  |  | kus | 7 |  |  | 0 |  |  |  |  | základní | 0.059 | 0.413 | 0 | 0 | 0 | 0
64 | K | 721292p.c. | Propojení nového potrubí se stávající ležatou kanalizací |  |  | kus | 5 |  |  | 0 |  |  |  |  | základní | 0.059 | 0.295 | 0 | 0 | 0 | 0
65 | K | 721293p.c. | Vsazení odbočky do stávající ležaté kanalizace |  |  | kus | 7 |  |  | 0 |  |  |  |  | základní | 0.059 | 0.413 | 0 | 0 | 0 | 0
66 | K | 721294p.c. | Přechodová tvarovka kamenina/plast |  |  | kus | 10 |  |  | 0 |  |  |  |  | základní | 0.059 | 0.59 | 0.00116 | 0.0116 | 0 | 0
67 | K | 721295p.c. | Vyčištění stáv. revizní šachty v objektu a osazení čistícího kusu |  |  | kus | 1 |  |  | 0 |  |  |  |  | základní | 0.059 | 0.059 | 0.00116 | 0.00116 | 0 | 0
68 | K | 721300p.c. | Stavební pomocné práce pro kanalizaci (drážky, prostupy ap.) |  |  | hr | 80 |  |  | 0 |  |  |  |  | základní | 0.879 | 70.32 | 0 | 0 | 0 | 0
69 | K | 998721201 | Přesun hmot procentní pro vnitřní kanalizace v objektech v do 6 m |  |  | % | 2165.072 |  |  | 0 |  |  |  |  | základní | 0 | 0 | 0 | 0 | 0 | 0
| 722 - Zdravotechnika - vnitřní vodovod | [8 empty] | 0 | [6 empty] | 584.9151 |  | 1.5508 |  | 0.47872
70 | K | 722130234 | Potrubí vodovodní ocelové závitové pozinkované svařované běžné DN 32-požární v. |  |  | m | 30 |  |  | 0 |  |  |  |  | základní | 0.572 | 17.16 | 0.00451 | 0.1353 | 0 | 0
71 | K | 722130235 | Potrubí vodovodní ocelové závitové pozinkované svařované běžné DN 40-požární v. |  |  | m | 15 |  |  | 0 |  |  |  |  | základní | 0.642 | 9.63 | 0.00518 | 0.0777 | 0 | 0
72 | K | 722130236 | Potrubí vodovodní ocelové závitové pozinkované svařované běžné DN 50-požární v. |  |  | m | 20 |  |  | 0 |  |  |  |  | základní | 0.739 | 14.78 | 0.0064 | 0.128 | 0 | 0
73 | K | 722130803 | Demontáž potrubí ocelové pozinkované závitové do DN 50 |  |  | m | 50 |  |  | 0 |  |  |  |  | základní | 0.239 | 11.95 | 0 | 0 | 0.0067 | 0.335
74 | K | 722130831 | Demontáž nástěnky |  |  | kus | 34 |  |  | 0 |  |  |  |  | základní | 0.114 | 3.876 | 0 | 0 | 0.00022 | 0.00748
75 | K | 722170801 | Demontáž rozvodů vody z plastů do D 25 |  |  | m | 200 |  |  | 0 |  |  |  |  | základní | 0.052 | 10.4 | 0 | 0 | 0.00028 | 0.056
76 | K | 722170804 | Demontáž rozvodů vody z plastů do D 50 |  |  | m | 100 |  |  | 0 |  |  |  |  | základní | 0.083 | 8.3 | 0 | 0 | 0.00029 | 0.029
77 | K | 722174002 | Potrubí vodovodní plastové PPR svar polyfuze PN 16 D 20 x 2,8 mm-stud.v. |  |  | m | 70 |  |  | 0 |  |  |  |  | základní | 0.529 | 37.03 | 0.00066 | 0.0462 | 0 | 0
78 | K | 722174002-2 | Potrubí vodovodní plastové PPR svar polyfuze PN 16 D 20 x 2,8 mm-teplá v. |  |  | m | 130 |  |  | 0 |  |  |  |  | základní | 0.529 | 68.77 | 0.00066 | 0.0858 | 0 | 0
79 | K | 722174003 | Potrubí vodovodní plastové PPR svar polyfuze PN 16 D 25 x 3,5 mm-stud.v. |  |  | m | 60 |  |  | 0 |  |  |  |  | základní | 0.616 | 36.96 | 0.00091 | 0.0546 | 0 | 0
80 | K | 722174003-2 | Potrubí vodovodní plastové PPR svar polyfuze PN 16 D 25 x 3,5 mm-teplá v. |  |  | m | 80 |  |  | 0 |  |  |  |  | základní | 0.616 | 49.28 | 0.00091 | 0.0728 | 0 | 0
81 | K | 722174004 | Potrubí vodovodní plastové PPR svar polyfuze PN 16 D 32 x 4,4 mm-stud.v. |  |  | m | 35 |  |  | 0 |  |  |  |  | základní | 0.696 | 24.36 | 0.00119 | 0.04165 | 0 | 0
82 | K | 722174004-2 | Potrubí vodovodní plastové PPR svar polyfuze PN 16 D 32 x 4,4 mm-teplá v. |  |  | m | 30 |  |  | 0 |  |  |  |  | základní | 0.696 | 20.88 | 0.00119 | 0.0357 | 0 | 0
83 | K | 722174005 | Potrubí vodovodní plastové PPR svar polyfuze PN 16 D 40 x 5,5 mm-stud.v. |  |  | m | 20 |  |  | 0 |  |  |  |  | základní | 0.743 | 14.86 | 0.00252 | 0.0504 | 0 | 0
84 | K | 722174005-2 | Potrubí vodovodní plastové PPR svar polyfuze PN 16 D 40 x 5,5 mm-teplá v. |  |  | m | 25 |  |  | 0 |  |  |  |  | základní | 0.743 | 18.575 | 0.00252 | 0.063 | 0 | 0
85 | K | 722174006 | Potrubí vodovodní plastové PPR svar polyfuze PN 16 D 50 x 6,9 mm-stud.v. |  |  | m | 45 |  |  | 0 |  |  |  |  | základní | 0.789 | 35.505 | 0.0035 | 0.1575 | 0 | 0
86 | K | 722174006-2 | Potrubí vodovodní plastové PPR svar polyfuze PN 16 D 50 x 6,9 mm-teplá v. |  |  | m | 25 |  |  | 0 |  |  |  |  | základní | 0.789 | 19.725 | 0.0035 | 0.0875 | 0 | 0
87 | K | 722181221 | Ochrana vodovodního potrubí přilepenými tepelně izolačními trubicemi z PE tl do 10 mm DN do 22 mm-stud.v. |  |  | m | 70 |  |  | 0 |  |  |  |  | základní | 0.103 | 7.21 | 5e-05 | 0.0035 | 0 | 0
88 | K | 722181222 | Ochrana vodovodního potrubí přilepenými tepelně izolačními trubicemi z PE tl do 10 mm DN do 42 mm-stud.v. |  |  | m | 115 |  |  | 0 |  |  |  |  | základní | 0.103 | 11.845 | 7e-05 | 0.00805 | 0 | 0
89 | K | 722181223 | Ochrana vodovodního potrubí přilepenými tepelně izolačními trubicemi z PE tl do 10 mm DN do 62 mm-stud.v. |  |  | m | 45 |  |  | 0 |  |  |  |  | základní | 0.103 | 4.635 | 8e-05 | 0.0036 | 0 | 0
90 | K | 722181241 | Ochrana vodovodního potrubí přilepenými tepelně izolačními trubicemi z PE tl do 20 mm DN do 22 mm-teplá v. |  |  | m | 130 |  |  | 0 |  |  |  |  | základní | 0.113 | 14.69 | 0.00012 | 0.0156 | 0 | 0
91 | K | 722181252 | Ochrana vodovodního potrubí přilepenými tepelně izolačními trubicemi z PE tl do 25 mm DN do 42 mm-teplá v. |  |  | m | 80 |  |  | 0 |  |  |  |  | základní | 0.118 | 9.44 | 0.00024 | 0.0192 | 0 | 0
92 | K | 722220152 | Nástěnka závitová plastová PPR PN 20 DN 20 x G 1/2 |  |  | kus | 45 |  |  | 0 |  |  |  |  | základní | 0.181 | 8.145 | 0.00017 | 0.00765 | 0 | 0
93 | K | 722220864 | Demontáž armatur závitových se dvěma závity do G 2 |  |  | kus | 21 |  |  | 0 |  |  |  |  | základní | 0.114 | 2.394 | 0 | 0 | 0.00244 | 0.05124
94 | K | 722234267 | Filtr G 6/4 PN 16 do 120°C s 2x vnitřním závitem |  |  | kus | 1 |  |  | 0 |  |  |  |  | základní | 0.34 | 0.34 | 0.00062 | 0.00062 | 0 | 0
95 | K | 722239102 | Montáž armatur vodovodních se dvěma závity G 3/4 |  |  | kus | 2 |  |  | 0 |  |  |  |  | základní | 0.207 | 0.414 | 2e-05 | 4e-05 | 0 | 0
96 | M | 5512881p.c. | termostatický ventil směšovací nastavitelný, 30-60stC, vč. zpětného ventilu a filtru |  |  | kus | 2 |  |  | 0 |  |  |  |  | základní | 0 | 0 | 0.00135 | 0.0027 | 0 | 0
97 | K | 722240122 | Kohout kulový plastový PPR DN 20 |  |  | kus | 7 |  |  | 0 |  |  |  |  | základní | 0.204 | 1.428 | 0.00075 | 0.00525 | 0 | 0
98 | K | 722240123 | Kohout kulový plastový PPR DN 25 |  |  | kus | 31 |  |  | 0 |  |  |  |  | základní | 0.225 | 6.975 | 0.00097 | 0.03007 | 0 | 0
99 | K | 722240124 | Kohout kulový plastový PPR DN 32 |  |  | kus | 7 |  |  | 0 |  |  |  |  | základní | 0.266 | 1.862 | 0.00123 | 0.00861 | 0 | 0
100 | K | 722240125 | Kohout kulový plastový PPR DN 40 |  |  | kus | 1 |  |  | 0 |  |  |  |  | základní | 0.307 | 0.307 | 0.00175 | 0.00175 | 0 | 0
101 | K | 722240126 | Kohout kulový plastový PPR DN 50 |  |  | kus | 3 |  |  | 0 |  |  |  |  | základní | 0.328 | 0.984 | 0.00238 | 0.00714 | 0 | 0
102 | K | 722240141 | T-kus plastový s vypouštěcím ventilem PPR D 20 x 3,4 mm |  |  | kus | 49 |  |  | 0 |  |  |  |  | základní | 0.183 | 8.967 | 0.00062 | 0.03038 | 0 | 0
103 | K | 722250133 | Hydrantový systém s tvarově stálou hadicí D 25 x 30 m celoplechový |  |  | kus | 4 |  |  | 0 |  |  |  |  | základní | 1.03 | 4.12 | 0.02914 | 0.11656 | 0 | 0
104 | K | 722250p.c. | Demontáž stávajících hydrantových systému |  |  | kus | 4 |  |  | 0 |  |  |  |  | základní | 1.03 | 4.12 | 0.02914 | 0.11656 | 0 | 0
105 | K | 722262221 | Vodoměr závitový jednovtokový suchoběžný do 40 °C G 1/2 x 80 mm Qn 1,5 m3/s horizontální |  |  | kus | 3 |  |  | 0 |  |  |  |  | základní | 0.375 | 1.125 | 0.00338 | 0.01014 | 0 | 0
106 | K | 722263201 | Vodoměr závitový jednovtokový suchoběžný do 100 °C G 1/2 x 80 mm Qn 1,5 m3/s horizontální |  |  | kus | 3 |  |  | 0 |  |  |  |  | základní | 0.375 | 1.125 | 0.00327 | 0.00981 | 0 | 0
107 | K | 722290226 | Zkouška těsnosti vodovodního potrubí závitového do DN 50 |  |  | m | 585 |  |  | 0 |  |  |  |  | základní | 0.067 | 39.195 | 0.00019 | 0.11115 | 0 | 0
108 | K | 722290234 | Proplach a dezinfekce vodovodního potrubí do DN 80 |  |  | m | 585 |  |  | 0 |  |  |  |  | základní | 0.082 | 47.97 | 1e-05 | 0.00585 | 0 | 0
109 | K | 7222902p.c. | Stavební pomocné práce pro vodovod (drážky, prostupy ap.) |  |  | hr | 32 |  |  | 0 |  |  |  |  | základní | 0.082 | 2.624 | 1e-05 | 0.00032 | 0 | 0
110 | K | 722290821 | Přemístění vnitrostaveništní demontovaných hmot pro vnitřní vodovod v objektech výšky do 6 m |  |  | t | 0.536 |  |  | 0 |  |  |  |  | základní | 3.379 | 1.8111 | 0 | 0 | 0 | 0
111 | K | 722290p.c. | Napojení na nové potrubí a úprava stávajících rozvodů vody ve výměníku |  |  | kus | 1 |  |  | 0 |  |  |  |  | základní | 0.082 | 0.082 | 1e-05 | 1e-05 | 0 | 0
112 | K | 722291p.c. | Napojení na stávající vodovod |  |  | kus | 1 |  |  | 0 |  |  |  |  | základní | 0.082 | 0.082 | 1e-05 | 1e-05 | 0 | 0
113 | K | 722292p.c. | Napojení nového potrubí na stávající výtoky |  |  | kus | 8 |  |  | 0 |  |  |  |  | základní | 0.082 | 0.656 | 1e-05 | 8e-05 | 0 | 0
114 | K | 722293p.c. | Napojení nového potrubí na stávající směšovací ventil |  |  | kus | 4 |  |  | 0 |  |  |  |  | základní | 0.082 | 0.328 | 1e-05 | 4e-05 | 0 | 0
115 | K | 998722201 | Přesun hmot procentní pro vnitřní vodovod v objektech v do 6 m |  |  | % | 3826.735 |  |  | 0 |  |  |  |  | základní | 0 | 0 | 0 | 0 | 0 | 0
| 725 - Zdravotechnika - zařizovací předměty | [8 empty] | 0 | [6 empty] | 80.1869 |  | 0.68829 |  | 0.662
116 | K | 725110811 | Demontáž klozetů splachovací s nádrží |  |  | kus | 10 |  |  | 0 |  |  |  |  | základní | 0.548 | 5.48 | 0 | 0 | 0.01933 | 0.1933
117 | K | 725112021 | Klozet keramický závěsný na nosné stěny s hlubokým splachováním odpad vodorovný |  |  | kus | 7 |  |  | 0 |  |  |  |  | základní | 1.1 | 7.7 | 0.02275 | 0.15925 | 0 | 0
118 | K | 725119123 | Montáž klozetových mís závěsných na nosné stěny |  |  | kus | 1 |  |  | 0 |  |  |  |  | základní | 1.1 | 1.1 | 0.00825 | 0.00825 | 0 | 0
119 | M | 642360510 | klozet keramický závěsný hluboké splachování handicap bílý |  |  | kus | 1 |  |  | 0 |  |  |  |  | základní | 0 | 0 | 0.016 | 0.016 | 0 | 0
120 | K | 725121525 | Pisoárový záchodek automatický s radarovým senzorem |  |  | kus | 3 |  |  | 0 |  |  |  |  | základní | 1.5 | 4.5 | 0.01808 | 0.05424 | 0 | 0
121 | K | 725122813 | Demontáž pisoárových stání s nádrží a jedním záchodkem |  |  | kus | 5 |  |  | 0 |  |  |  |  | základní | 0.403 | 2.015 | 0 | 0 | 0.0172 | 0.086
122 | K | 725210821 | Demontáž umyvadel bez výtokových armatur |  |  | kus | 10 |  |  | 0 |  |  |  |  | základní | 0.362 | 3.62 | 0 | 0 | 0.01946 | 0.1946
123 | K | 725211622 | Umyvadlo keramické připevněné na stěnu šrouby bílé se sloupem na sifon 550 mm |  |  | kus | 8 |  |  | 0 |  |  |  |  | základní | 1.2 | 9.6 | 0.02619 | 0.20952 | 0 | 0
124 | K | 725211681 | Umyvadlo keramické zdravotní připevněné na stěnu šrouby bílé 640 mm |  |  | kus | 1 |  |  | 0 |  |  |  |  | základní | 1.1 | 1.1 | 0.01879 | 0.01879 | 0 | 0
125 | K | 725211701 | Umývátko keramické stěnové 400 mm |  |  | kus | 3 |  |  | 0 |  |  |  |  | základní | 1.1 | 3.3 | 0.01076 | 0.03228 | 0 | 0
126 | K | 725220832 | Demontáž van litinová volná |  |  | kus | 1 |  |  | 0 |  |  |  |  | základní | 0.403 | 0.403 | 0 | 0 | 0.0951 | 0.0951
127 | K | 725310823 | Demontáž dřez jednoduchý vestavěný v kuchyňských sestavách bez výtokových armatur |  |  | kus | 3 |  |  | 0 |  |  |  |  | základní | 0.465 | 1.395 | 0 | 0 | 0.0092 | 0.0276
128 | K | 725311121 | Dřez jednoduchý nerezový s odkapávací plochou vestavný |  |  | kus | 2 |  |  | 0 |  |  |  |  | základní | 0.85 | 1.7 | 0.00494 | 0.00988 | 0 | 0
129 | K | 725330820 | Demontáž výlevka diturvitová |  |  | kus | 1 |  |  | 0 |  |  |  |  | základní | 0.569 | 0.569 | 0 | 0 | 0.0347 | 0.0347
130 | K | 725331111 | Výlevka bez výtokových armatur keramická se sklopnou plastovou mřížkou 425 mm závěsná |  |  | kus | 2 |  |  | 0 |  |  |  |  | základní | 1.5 | 3 | 0.0147 | 0.0294 | 0 | 0
131 | K | 725590811 | Přemístění vnitrostaveništní demontovaných pro zařizovací předměty v objektech výšky do 6 m |  |  | t | 0.662 |  |  | 0 |  |  |  |  | základní | 3.169 | 2.0979 | 0 | 0 | 0 | 0
132 | K | 725813111 | Ventil rohový bez připojovací trubičky nebo flexi hadičky G 1/2 |  |  | kus | 24 |  |  | 0 |  |  |  |  | základní | 0.227 | 5.448 | 0.0003 | 0.0072 | 0 | 0
133 | K | 725813112 | Ventil rohový pračkový G 3/4 |  |  | kus | 3 |  |  | 0 |  |  |  |  | základní | 0.176 | 0.528 | 0.00109 | 0.00327 | 0 | 0
134 | K | 725813141 | Kolínko připojovací bez připojovací trubičky nebo flexi hadičky G 1/2 |  |  | kus | 24 |  |  | 0 |  |  |  |  | základní | 0.227 | 5.448 | 0.00019 | 0.00456 | 0 | 0
135 | K | 725820801 | Demontáž baterie nástěnné do G 3 / 4 |  |  | kus | 2 |  |  | 0 |  |  |  |  | základní | 0.217 | 0.434 | 0 | 0 | 0.00156 | 0.00312
136 | K | 725820802 | Demontáž baterie stojánkové do jednoho otvoru |  |  | kus | 13 |  |  | 0 |  |  |  |  | základní | 0.222 | 2.886 | 0 | 0 | 0.00086 | 0.01118
137 | K | 725821312 | Baterie dřezové nástěnné pákové s otáčivým kulatým ústím a délkou ramínka 300 mm-pro výlevku |  |  | kus | 2 |  |  | 0 |  |  |  |  | základní | 0.2 | 0.4 | 0.00196 | 0.00392 | 0 | 0
138 | K | 725821326 | Baterie dřezové stojánkové pákové s otáčivým kulatým ústím a délkou ramínka 265 mm |  |  | kus | 2 |  |  | 0 |  |  |  |  | základní | 0.2 | 0.4 | 0.0018 | 0.0036 | 0 | 0
139 | K | 725822612 | Baterie umyvadlové stojánkové pákové s výpustí |  |  | kus | 12 |  |  | 0 |  |  |  |  | základní | 0.2 | 2.4 | 0.00184 | 0.02208 | 0 | 0
140 | K | 725840850 | Demontáž baterie sprch T 954 diferenciální do G 3/4x1 |  |  | kus | 2 |  |  | 0 |  |  |  |  | základní | 0.407 | 0.814 | 0 | 0 | 0.00225 | 0.0045
141 | K | 725849414 | Montáž baterie sprchové nástěnné automatické |  |  | kus | 10 |  |  | 0 |  |  |  |  | základní | 1 | 10 | 4e-05 | 0.0004 | 0 | 0
142 | M | 5514530p.c. | antivandalový sprchový výtok s nastavením úhlu výtoku |  |  | kus | 10 |  |  | 0 |  |  |  |  | základní | 0 | 0 | 0.005 | 0.05 | 0 | 0
143 | M | 5514531p.c. | piezo ovládání sprchy pro jednu vodu s antivandalovým krytem |  |  | kus | 10 |  |  | 0 |  |  |  |  | základní | 0 | 0 | 0.005 | 0.05 | 0 | 0
144 | K | 725860811 | Demontáž uzávěrů zápachu jednoduchých |  |  | kus | 14 |  |  | 0 |  |  |  |  | základní | 0.038 | 0.532 | 0 | 0 | 0.00085 | 0.0119
145 | K | 725861102 | Zápachová uzávěrka pro umyvadla DN 40 |  |  | kus | 11 |  |  | 0 |  |  |  |  | základní | 0.113 | 1.243 | 0.00023 | 0.00253 | 0 | 0
146 | K | 725862103 | Zápachová uzávěrka pro dřezy DN 40/50 |  |  | kus | 2 |  |  | 0 |  |  |  |  | základní | 0.113 | 0.226 | 0.00028 | 0.00056 | 0 | 0
147 | K | 725869101 | Montáž zápachových uzávěrek umyvadlových do DN 40 |  |  | kus | 1 |  |  | 0 |  |  |  |  | základní | 0.246 | 0.246 | 0.00014 | 0.00014 | 0 | 0
148 | M | 551666340 | sifon umyvadlový pro tělesně postižené DN 40 |  |  | kus | 1 |  |  | 0 |  |  |  |  | základní | 0 | 0 | 0.0008 | 0.0008 | 0 | 0
149 | K | 725869218 | Montáž zápachových uzávěrek U-sifonů |  |  | kus | 6 |  |  | 0 |  |  |  |  | základní | 0.246 | 1.476 | 0.00018 | 0.00108 | 0 | 0
150 | M | 1 | U-sifon DN40 |  |  | kus | 6 |  |  | 0 |  |  |  |  | základní | 0 | 0 | 0 | 0 | 0 | 0
151 | K | 725980122 | Dvířka 15/20 |  |  | kus | 6 |  |  | 0 |  |  |  |  | základní | 0.021 | 0.126 | 9e-05 | 0.00054 | 0 | 0
152 | K | 998725201 | Přesun hmot procentní pro zařizovací předměty v objektech v do 6 m |  |  | % | 2704.859 |  |  | 0 |  |  |  |  | základní | 0 | 0 | 0 | 0 | 0 | 0
| 726 - Zdravotechnika - předstěnové instalace | [8 empty] | 0 | [6 empty] | 31 |  | 0.0985 |  | 0
153 | K | 7261110p.c. | Podomítkový modul pro závěsný klozet k zabudování do zdi a ukotvení na zem vč. splach.nádržky a ovlád.tlač. zepředu |  |  | kus | 8 |  |  | 0 |  |  |  |  | základní | 2.5 | 20 | 0.0092 | 0.0736 | 0 | 0
154 | K | 7261111p.c. | Podomítkový modul pro závěsnou výlevku k zabudování do zdi a ukotvení na zem vč. splach.nádržky a ovlád.tlač. zepředu |  |  | kus | 2 |  |  | 0 |  |  |  |  | základní | 2.5 | 5 | 0.0092 | 0.0184 | 0 | 0
155 | K | 726191001 | Zvukoizolační souprava pro klozet a bidet |  |  | kus | 10 |  |  | 0 |  |  |  |  | základní | 0.1 | 1 | 0.00015 | 0.0015 | 0 | 0
156 | K | 726191002 | Souprava pro předstěnovou montáž |  |  | kus | 10 |  |  | 0 |  |  |  |  | základní | 0.5 | 5 | 0.0005 | 0.005 | 0 | 0
157 | K | 998726211 | Přesun hmot procentní pro instalační prefabrikáty v objektech v do 6 m |  |  | % | 881.5 |  |  | 0 |  |  |  |  | základní | 0 | 0 | 0 | 0 | 0 | 0
| OST - Ostatní | [8 empty] | 0 | [6 empty] | 0 |  | 0 |  | 0
| O01 - Ostatní | [8 empty] | 0 | [6 empty] | 0 |  | 0 |  | 0
158 | K | 799 | Drobný montážní materiál |  |  | kus | 1 |  |  | 0 |  |  |  |  | základní | 0 | 0 | 0 | 0 | 0 | 0
159 | K | 7990 | Úchytné a upevňovací prvky (objímky, úchyty, vruty ap.) |  |  | kus | 1 |  |  | 0 |  |  |  |  | základní | 0 | 0 | 0 | 0 | 0 | 0
|  | součet | [9 empty] | 0

## příloha vytápění
| List obsahuje: |  | 1) Krycí list rozpočtu |  | 2) Rekapitulace rozpočtu |  |  | 3) Rozpočet |  |  | Zpět na list:
optimalizováno pro tisk sestav ve formátu A4 - na výšku
KRYCÍ LIST ROZPOČTU
| Stavba: |  | Rekonstrukce objektu Charvátská 10, Ostrava - Výškovice
| JKSO: | [7 empty] | CC-CZ:
| Místo: |  | Ostrava | [5 empty] | Datum: |  | 28.6.2016
| Objednatel: | [7 empty] | IČ:
DIČ:
| Zhotovitel: | [7 empty] | IČ:
DIČ:
| Projektant: | [7 empty] | IČ:
|  | Ing. Jiří Krajcar | [6 empty] | DIČ:
| Zpracovatel: | [7 empty] | IČ:
DIČ:
Poznámka:
| Náklady z rozpočtu | [7 empty] | 0
| Ostatní náklady | [7 empty] | 0
| Cena bez DPH | [7 empty] | 0
| DPH | základní | 21% | ze | #REF! |  |  |  | #REF!
|  | snížená | 15% | ze | #REF! |  |  |  | #REF!
|  | zákl. přenesená | 21% | ze | #REF! |  |  |  | 0
|  | sníž. přenesená | 15% | ze | #REF! |  |  |  | 0
|  | nulová | 0% | ze | #REF! |  |  |  | 0
| Cena s DPH |  |  | v | CZK |  |  | #REF!
| Projektant |  |  |  |  | Zpracovatel
| Datum a podpis: |  |  | Razítko |  | Datum a podpis: |  |  |  | Razítko
| Objednavatel |  |  |  |  | Zhotovitel
| Datum a podpis: |  |  | Razítko |  | Datum a podpis: |  |  |  | Razítko
REKAPITULACE ROZPOČTU
Stavba: |  |  | Rekonstrukce objektu Charvátská 10, Ostrava - Výškovice
Místo: |  |  | Ostrava |  |  |  | Datum: |  | 28.6.2016
Objednatel: | [6 empty] | Projektant: |  | Ing. Jiří Krajcar
Zhotovitel: | [6 empty] | Zpracovatel:
Kód - Popis | [9 empty] | Cena celkem [CZK]
1) Náklady z rozpočtu | [9 empty] | 0
| PSV - Práce a dodávky PSV | [8 empty] | 0
| 713 - Izolace tepelné | [8 empty] | 0
| 732 - Ústřední vytápění - strojovny | [8 empty] | 0
| 733 - Ústřední vytápění - potrubí | [8 empty] | 0
| 734 - Ústřední vytápění - armatury | [8 empty] | 0
| 735 - Ústřední vytápění - otopná tělesa | [8 empty] | 0
| 783 - Dokončovací práce - nátěry | [8 empty] | 0
| OST - Ostatní | [8 empty] | 0
2) Ostatní náklady | [9 empty] | 0
Celkové náklady za stavbu 1) + 2) | [7 empty] | 0
ROZPOČET
Stavba: |  |  | Rekonstrukce objektu Charvátská 10, Ostrava - Výškovice
Místo: |  |  | Ostrava |  |  |  | Datum: |  | 28.6.2016
Objednatel: | [6 empty] | Projektant: |  | Ing. Jiří Krajcar
Zhotovitel: | [6 empty] | Zpracovatel:
PČ | Typ | Kód | Popis |  |  | MJ | Množství | J.cena [CZK] |  | Cena celkem [CZK]
Náklady z rozpočtu | [9 empty] | 0
| PSV - Práce a dodávky PSV | [8 empty] | 0
| 713 - Izolace tepelné | [8 empty] | 0
123 | K | 713420841 | Odstranění izolace tepelné potrubí rohožemi s úpravou pletivem spojenými drátem tl do 50 mm |  |  | m | 100 |  |  | 0
124 | K | 713420851 | Odstranění izolace tepelné ohybů rohožemi s úpravou pletivem spojenými drátem tl do 50 mm |  |  | m | 50 |  |  | 0
1 | K | 713463111 | Montáž izolace tepelné potrubí potrubními pouzdry bez úpravy staženými drátem 1x D do 100 mm |  |  | m | 176 |  |  | 0
2 | M | 631545100p | pouzdro potrubní izolační s Al folií DN 15/25 mm |  |  | m | 40 |  |  | 0
3 | M | 631545100p1 | pouzdro potrubní izolační s Al. folií DN 18/25 mm |  |  | m | 10 |  |  | 0
4 | M | 631545100 | pouzdro potrubní izolační s Al. folií DN 22/25 mm |  |  | m | 60 |  |  | 0
5 | M | 631545320 | pouzdro potrubní izolační s Al. folií DN 35/30 mm |  |  | m | 50 |  |  | 0
6 | M | 631545730 | pouzdro potrubní izolační s Al. folií DN 42/40 mm |  |  | m | 6 |  |  | 0
7 | M | 631546050 | pouzdro potrubní izolační s Al. folií DN 60/50 mm |  |  | m | 10 |  |  | 0
126 | M | 63154p | izolace armatur do DN 50 |  |  | kus | 44 |  |  | 0
8 | K | 998713201 | Přesun hmot procentní pro izolace tepelné v objektech v do 6 m |  |  | % | 356.04 |  |  | 0
| 732 - Ústřední vytápění - strojovny | [8 empty] | 0
104 | K | 732110812 | Demontáž rozdělovače nebo sběrače do DN 200 |  |  | m | 2 |  |  | 0
19 | K | 732112225 | kombinovaný R+S modul 80, délky 1200 vč. tepelné izolace |  |  | kus | 2 |  |  | 0
20 | K | 732331617 | Nádoba tlaková expanzní s membránou závitové připojení PN 0,6 o objemu 80 litrů |  |  | kus | 1 |  |  | 0
21 | K | 732331778 | Příslušenství k expanzním nádobám bezpečnostní uzávěr G 1 k měření tlaku |  |  | kus | 1 |  |  | 0
105 | K | 732420812 | Demontáž čerpadla oběhového spirálního DN 40 |  |  | kus | 1 |  |  | 0
22 | K | 732421402 | Čerpadlo teplovodní mokroběžné závitové oběhové DN 25 výtlak do 4,0 m průtok 2,2 m3/h pro vytápění |  |  | kus | 2 |  |  | 0
23 | K | 732421412 | Čerpadlo teplovodní mokroběžné závitové oběhové DN 25 výtlak do 6,0 m průtok 2,8 m3/h pro vytápění |  |  | kus | 1 |  |  | 0
24 | K | 732421453 | Čerpadlo teplovodní mokroběžné závitové oběhové DN 32 výtlak do 6,0 m průtok 4,5 m3/h pro vytápění |  |  | kus | 1 |  |  | 0
106 | K | 732890801 | Přesun demontovaných strojoven vodorovně 100 m v objektech výšky do 6 m |  |  | t | 0.208 |  |  | 0
25 | K | 998732101 | Přesun hmot tonážní pro strojovny v objektech v do 6 m |  |  | t | 0.085 |  |  | 0
| 733 - Ústřední vytápění - potrubí | [8 empty] | 0
107 | K | 733110803 | Demontáž potrubí ocelového závitového do DN 15 |  |  | m | 300 |  |  | 0
108 | K | 733110806 | Demontáž potrubí ocelového závitového do DN 32 |  |  | m | 200 |  |  | 0
109 | K | 733110808 | Demontáž potrubí ocelového závitového do DN 50 |  |  | m | 100 |  |  | 0
26 | K | 733113112 | Příplatek k porubí za zhotovení přípojky DN 10 |  |  | kus | 60 |  |  | 0
27 | K | 733113113 | Příplatek k porubí za zhotovení přípojky DN 15 |  |  | kus | 20 |  |  | 0
110 | K | 733140811 | Odřezání nádoby odvzdušňovací |  |  | kus | 4 |  |  | 0
28 | K | 733141102 | Odvzdušňovací nádoba z trubek ocelových do DN 50 |  |  | kus | 12 |  |  | 0
111 | K | 733190801 | Odřezání objímky dvojité do DN 50 |  |  | kus | 300 |  |  | 0
112 | K | 733191816 | Odřezání držáku potrubí třmenového do D 44,5 bez demontáže podpěr, konzol nebo výložníků |  |  | kus | 300 |  |  | 0
29 | K | 733223202 | Potrubí měděné tvrdé spojované tvrdým pájením D 15x1 |  |  | m | 330 |  |  | 0
30 | K | 733223203 | Potrubí měděné tvrdé spojované tvrdým pájením D 18x1 |  |  | m | 60 |  |  | 0
31 | K | 733223204 | Potrubí měděné tvrdé spojované tvrdým pájením D 22x1 |  |  | m | 165 |  |  | 0
32 | K | 733223205 | Potrubí měděné tvrdé spojované tvrdým pájením D 28x1,5 |  |  | m | 20 |  |  | 0
33 | K | 733223206 | Potrubí měděné tvrdé spojované tvrdým pájením D 35x1,5 |  |  | m | 160 |  |  | 0
34 | K | 733223207 | Potrubí měděné tvrdé spojované tvrdým pájením D 42x1,5 |  |  | m | 6 |  |  | 0
35 | K | 733223208 | Potrubí měděné tvrdé spojované tvrdým pájením D 54x2 |  |  | m | 10 |  |  | 0
36 | K | 733291101 | Zkouška těsnosti potrubí měděné do D 35x1,5 |  |  | m | 735 |  |  | 0
37 | K | 733291102 | Zkouška těsnosti potrubí měděné do D 64x2 |  |  | m | 16 |  |  | 0
113 | K | 733890801 | Přemístění potrubí demontovaného vodorovně do 100 m v objektech výšky do 6 m |  |  | t | 1.758 |  |  | 0
38 | K | 998733201 | Přesun hmot procentní pro rozvody potrubí v objektech v do 6 m |  |  | % | 3281.977 |  |  | 0
| 734 - Ústřední vytápění - armatury | [8 empty] | 0
114 | K | 734100811 | Demontáž armatury přírubové se dvěma přírubami do DN 50 |  |  | kus | 5 |  |  | 0
115 | K | 734100821 | Demontáž armatury přírubové se třemi přírubami do DN 50 |  |  | kus | 1 |  |  | 0
116 | K | 734190814 | Rozpojení přírubového spoje do DN 50 |  |  | kus | 10 |  |  | 0
117 | K | 734200821 | Demontáž armatury závitové se dvěma závity do G 1/2 |  |  | kus | 80 |  |  | 0
125 | K | 734200822 | Demontáž armatury závitové se dvěma závity do G 1 |  |  | kus | 20 |  |  | 0
39 | K | 734209112 | Montáž armatury závitové s dvěma závity G 3/8 |  |  | kus | 30 |  |  | 0
40 | M | 7342092 | šroubení pro tělesa VK DN 10 |  |  | kus | 30 |  |  | 0
41 | M | 73420p4 | termostatická hlavice pro tělesa VK v provedení pro veřejné budovy |  |  | kus | 40 |  |  | 0
42 | K | 734209113 | Montáž armatury závitové s dvěma závity G 1/2 |  |  | kus | 10 |  |  | 0
43 | M | 7342093 | šroubení pro tělesa VK DN 15 |  |  | kus | 10 |  |  | 0
44 | K | 734211112 | Ventil závitový odvzdušňovací G 1/4 PN 10 do 120°C otopných těles |  |  | kus | 40 |  |  | 0
45 | K | 734211113 | Ventil závitový odvzdušňovací G 3/8 PN 10 do 120°C otopných těles |  |  | kus | 12 |  |  | 0
46 | K | 734220101 | Ventil závitový regulační přímý G 3/4 PN 20 do 100°C vyvažovací |  |  | kus | 2 |  |  | 0
47 | K | 734220101p | Ventil závitový regulační přímý G 1/2 PN 20 do 100°C vyvažovací |  |  | kus | 1 |  |  | 0
48 | K | 734220103 | Ventil závitový regulační přímý G 5/4 PN 20 do 100°C vyvažovací |  |  | kus | 1 |  |  | 0
49 | K | 734220104 | Ventil závitový regulační přímý G 6/4 PN 20 do 100°C vyvažovací |  |  | kus | 2 |  |  | 0
50 | K | 734242412 | Ventil závitový zpětný přímý G 1/2 PN 16 do 110°C |  |  | kus | 1 |  |  | 0
51 | K | 734242413 | Ventil závitový zpětný přímý G 3/4 PN 16 do 110°C |  |  | kus | 1 |  |  | 0
52 | K | 734242415 | Ventil závitový zpětný přímý G 5/4 PN 16 do 110°C |  |  | kus | 1 |  |  | 0
53 | K | 734242416 | Ventil závitový zpětný přímý G 6/4 PN 16 do 110°C |  |  | kus | 1 |  |  | 0
103 | K | 734251213 | Ventil závitový pojistný rohový G 1 provozní tlak od 2,5 do 6 barů |  |  | kus | 1 |  |  | 0
54 | K | 734291123 | Kohout plnící a vypouštěcí G 1/2 PN 10 do 110°C závitový |  |  | kus | 46 |  |  | 0
55 | K | 734291244 | Filtr závitový přímý G 1 PN 16 do 130°C s vnitřními závity |  |  | kus | 3 |  |  | 0
56 | K | 734291245 | Filtr závitový přímý G 1 1/4 PN 16 do 130°C s vnitřními závity |  |  | kus | 1 |  |  | 0
127 | K | 734292712 | Kohout kulový přímý G 3/8 PN 42 do 185°C vnitřní závit |  |  | kus | 12 |  |  | 0
57 | K | 734292713 | Kohout kulový přímý G 1/2 PN 42 do 185°C vnitřní závit |  |  | kus | 10 |  |  | 0
58 | K | 734292714 | Kohout kulový přímý G 3/4 PN 42 do 185°C vnitřní závit |  |  | kus | 11 |  |  | 0
59 | K | 734292716 | Kohout kulový přímý G 1 1/4 PN 42 do 185°C vnitřní závit |  |  | kus | 5 |  |  | 0
60 | K | 734292717 | Kohout kulový přímý G 1 1/2 PN 42 do 185°C vnitřní závit |  |  | kus | 3 |  |  | 0
61 | K | 734292718 | Kohout kulový přímý G 2 PN 42 do 185°C vnitřní závit |  |  | kus | 2 |  |  | 0
62 | K | 734294104 | Růžice dělená krycí do G 3/4 |  |  | kus | 100 |  |  | 0
63 | K | 734295021 | Směšovací armatura závitová trojcestná DN 20 se servomotorem |  |  | kus | 1 |  |  | 0
64 | K | 734295021p | Směšovací armatura závitová trojcestná DN 15 se servomotorem |  |  | kus | 2 |  |  | 0
65 | K | 734295023 | Směšovací armatura závitová trojcestná DN 32 se servomotorem |  |  | kus | 1 |  |  | 0
66 | K | 734411101 | Teploměr technický s pevným stonkem a jímkou zadní připojení průměr 63 mm délky 50 mm |  |  | kus | 12 |  |  | 0
67 | K | 734412111 | Měřič tepla kompaktní Qn 0,4 (0,1) G 1/2 |  |  | kus | 2 |  |  | 0
68 | K | 734412113 | Měřič tepla kompaktní Qn 2,5 G 1 |  |  | kus | 1 |  |  | 0
69 | K | 734421101 | Tlakoměr s pevným stonkem a zpětnou klapkou tlak 0-16 bar průměr 50 mm spodní připojení |  |  | kus | 4 |  |  | 0
118 | K | 734890801 | Přemístění demontovaných armatur vodorovně do 100 m v objektech výšky do 6 m |  |  | t | 0.163 |  |  | 0
70 | K | 998734201 | Přesun hmot procentní pro armatury v objektech v do 6 m |  |  | % | 1443.152 |  |  | 0
| 735 - Ústřední vytápění - otopná tělesa | [8 empty] | 0
119 | K | 735111810 | Demontáž otopného tělesa litinového článkového |  |  | m2 | 190 |  |  | 0
71 | K | 735141111 | tlaková zkouška otopného tělesa |  |  | kus | 40 |  |  | 0
120 | K | 735151821 | Demontáž otopného tělesa panelového dvouřadého délka do 1500 mm |  |  | kus | 10 |  |  | 0
72 | K | 735152151 | Otopné těleso panelové Ventil Kompakt typ 10 VK výška/délka 500/400 mm |  |  | kus | 5 |  |  | 0
73 | K | 735152451 | Otopné těleso panelové Ventil Kompakt typ 21 VK výška/délka 500/400 mm |  |  | kus | 2 |  |  | 0
74 | K | 735152452 | Otopné těleso panelové Ventil Kompakt typ 21 VK výška/délka 500/500 mm |  |  | kus | 1 |  |  | 0
75 | K | 735152463 | Otopné těleso panelové Ventil Kompakt typ 21 VK výška/délka 500/2000 mm |  |  | kus | 3 |  |  | 0
76 | K | 735152551 | Otopné těleso panelové Ventil Kompakt typ 22 VK výška/délka 500/400 mm |  |  | kus | 1 |  |  | 0
77 | K | 735152553 | Otopné těleso panelové Ventil Kompakt typ 22 VK výška/délka 500/600 mm |  |  | kus | 1 |  |  | 0
78 | K | 735152554 | Otopné těleso panelové Ventil Kompakt typ 22 VK výška/délka 500/700 mm |  |  | kus | 3 |  |  | 0
79 | K | 735152554p | Otopné těleso panelové pozink. provedení Ventil Kompakt typ 22 VK výška/délka 500/700 mm |  |  | kus | 2 |  |  | 0
80 | K | 735152555 | Otopné těleso panelové Ventil Kompakt typ 22 VK výška/délka 500/800 mm |  |  | kus | 1 |  |  | 0
81 | K | 735152556 | Otopné těleso panelové Ventil Kompakt typ 22 VK výška/délka 500/900 mm |  |  | kus | 2 |  |  | 0
82 | K | 735152557 | Otopné těleso panelové Ventil Kompakt typ 22 VK výška/délka 500/1000 mm |  |  | kus | 2 |  |  | 0
83 | K | 735152559 | Otopné těleso panelové Ventil Kompakt typ 22 VK výška/délka 500/1200 mm |  |  | kus | 2 |  |  | 0
84 | K | 735152560 | Otopné těleso panelové Ventil Kompakt typ 22 VK výška/délka 500/1400 mm |  |  | kus | 2 |  |  | 0
85 | K | 735152594p | Otopné těleso panelové pozink. provedení Ventil Kompakt typ 22 VK výška/délka 900/700 mm |  |  | kus | 1 |  |  | 0
86 | K | 735152595 | Otopné těleso panelové pozink. provedení Ventil Kompakt typ 22 VK výška/délka 900/800 mm |  |  | kus | 1 |  |  | 0
87 | K | 735152596 | Otopné těleso panelové Ventil Kompakt typ 22 VK výška/délka 900/900 mm |  |  | kus | 3 |  |  | 0
88 | K | 735152600 | Otopné těleso panelové Ventil Kompakt typ 22 VK výška/délka 900/1400 mm |  |  | kus | 2 |  |  | 0
89 | K | 735152601 | Otopné těleso panelové Ventil Kompakt typ 22 VK výška/délka 900/1600 mm |  |  | kus | 6 |  |  | 0
90 | K | 735159110 | Montáž otopných těles panelových jednořadých délky do 1500 mm |  |  | kus | 5 |  |  | 0
91 | K | 735159210 | Montáž otopných těles panelových dvouřadých délky do 1140 mm |  |  | kus | 20 |  |  | 0
92 | K | 735159230 | Montáž otopných těles panelových dvouřadých délky do 1980 mm |  |  | kus | 15 |  |  | 0
121 | K | 735291800 | Demontáž konzoly nebo držáku otopných těles, registrů nebo konvektorů do odpadu |  |  | kus | 500 |  |  | 0
122 | K | 735890801 | Přemístění demontovaného otopného tělesa vodorovně 100 m v objektech výšky do 6 m |  |  | t | 5.146 |  |  | 0
93 | K | 998735201 | Přesun hmot procentní pro otopná tělesa v objektech v do 6 m |  |  | % | 2744.645 |  |  | 0
| 783 - Dokončovací práce - nátěry | [8 empty] | 0
94 | K | 783425423 | Nátěry syntetické potrubí do DN 50 barva dražší matný povrch 2x antikorozní, 1x základní, 1x email |  |  | m | 575 |  |  | 0
95 | K | 783425428 | Nátěry syntetické potrubí do DN 50 barva dražší základní antikorozní |  |  | m | 176 |  |  | 0
| OST - Ostatní | [8 empty] | 0
96 | M | 100 | Topná zkouška |  |  | hr | 72 |  |  | 0
|  | celkem | [9 empty] | 0

## příloha MaR
Stavba: Rekonstrukce objektu Charvátská 10, Ostrava-Výškovice
Část: D.1.4.6 MĚŘENÍ A REGULACE
Rekapitulace rozpočtových nákladů
1 | Dodávka |  |  |  |  | 0
2 | Montáž |  |  |  |  | 0
3 | HZS |  |  |  |  | 0
4 | Celkem (bez DPH) Kč: |  |  |  |  | 0
5 | základ daně pro DPH 21% |  |  |  |  | 0
6 | DPH 21% |  |  |  |  | 0
7 | Celkem (včetně DPH) Kč: |  |  |  |  | 0
cena
č.pol. | zkrácený popis | m.j. | množs. | dodávka |  | montáž
|  |  |  | jedn. | pol.celk. | jedn. | pol.celk.
Materiál/montáž
Rozvaděč
1 | RMaR - dodávka | ks | 1 |  | 0 |  | 0
2
3 | Řídící systém
4 | AMAP99S - regulátor, RS232, Ethernet, RS485 / RS232 / M-Bus / CAN | ks | 1 |  | 0 |  | 0
5 | Programovatelný terminál / řídicí systém AMR-OP87 - montáž do dveří rozvaděče | ks | 1 |  | 0 |  | 0
6 | průmyslový switch 5port, 10/100, zdroj | ks | 1 |  | 0 |  | 0
7
8 | Periferie
9 | Odporový snímač teploty prostorový, rozsah -20 až +60st.C, krytí IP30, včetně příslušenství | ks | 1 |  | 0 |  | 0
10 | Odporový snímač teploty venkovní, rozsah -50 až +80st.C, krytí IP42, včetně příslušenství | ks | 1 |  | 0 |  | 0
11 | Snímač teploty kabelový, jímka do potrubí G1/2“, příslušenství | ks | 2 |  | 0 |  | 0
12 | Snímač tlaku do potrubí, převlečná matice s letovací vsuvkou, kohout tlakoměrný zkušební | ks | 1 |  | 0 |  | 0
13 | NS140,Ni1000/5000, snímač teploty SENSIT příložný s hlavicí | ks | 4 |  | 0 |  | 0
14 | zásuvka 16A/230V, nástěnná, IP44 | ks | 1 |  | 0 |  | 0
15 | pohoh třícestného ventilu, 230V, dvoupolohový, kabel 1m | ks | 4 |  | 0 |  | 0
16
17 | Montážní materiál
18 | kabel CYKY 3C x 1,5 | m | 45 |  | 0 |  | 0
19 | kabel J-Y(St)Y 2x2x0,8mm | m | 45 |  | 0 |  | 0
20 | kabel J-Y(St)Y 1x2x0,8mm | m | 115 |  | 0 |  | 0
21 | plastová trubka tuhá dn 23 | m | 25 |  | 0 |  | 0
22 | žlab MARS 62/50, podpěry, spojky, kolena | m | 5 |  | 0 |  | 0
23 | ukončení kabelů do 3 x 2,5 | ks | 12 |  | 0 |  | 0
24 | ukončení kabelů SYKFY, JYTY | ks | 50 |  | 0 |  | 0
25 | 8111 KA - krabice s průchodkami, 4xWAGO svorka | ks | 4 |  | 0 |  | 0
26
27 | Ostatní činnosti
28 | nosný a podružný materiál | sada | 1 |  | 0 | 0 | 0
29 | Zařízení staveniště pro část MaR | ks | 1 | 0 | 0 |  | 0
30 | Provozní, funkční, komplexní zkoušky | sada | 1 | 0 | 0 |  | 0
31 | Dokumentace skutečného provedení (4xparé + CD ROM) | sada | 1 | 0 | 0 |  | 0
32 | Ostatní náklady (doprava materiálu, cestovné, lešení, zabezpečení pracoviště … ) | sada | 1 | 0 | 0 |  | 0
33 | mezisoučet |  |  |  | 0 |  | 0
HZS
1 | Koordinace s ostatními profesemi | hod | 8 |  |  |  | 0
2 | Zednické přípomoci | hod | 4 |  |  |  | 0
3 | Zaučení obsluhy, vypracování uživatelských návodů | hod | 8 |  |  |  | 0
4 | Generování datových bodů | sada | 1 |  |  |  | 0
5 | naprog. systému, web server, naprogramování a vizualizace terminálu AMR-OP87 | ks | 1 |  |  |  | 0
6 | zaregulování systému | ks | 1 |  |  |  | 0
8 | výchozí revize | ks | 1 |  |  |  | 0
9 | celkem | [5 empty] | 0
Rozváděč RMaR
1 | oceloplechová skříň pod omítku š600xv1200xh200, IP43/20 | ks | 1 |  | 0 | 0 | 0
2 | vačkový vypínač 32A/3/400V, do dveří rozvaděče | ks | 1 |  | 0 |  | 0
3 | jistič 10C/1, 10kA | ks | 4 |  | 0 |  | 0
4 | jistič 4C/1, 10kA | ks | 1 |  | 0 |  | 0
5 | jistič 2C/1, 10kA, pomocný kontakt | ks | 10 |  | 0 |  | 0
6 | jistič 2B/1, 10kA | ks | 9 |  | 0 |  | 0
7 | stykač S20-20 | ks | 6 |  | 0 |  | 0
8 | pomocné paticové relé 230V/10A, 2 kontakty, komplet | ks | 14 |  | 0 |  | 0
9 | přepínač I-0-II do dveří, 230V 10A, komplet | ks | 6 |  | 0 |  | 0
10 | zdroj DR-60-24, 230V/24VDC/2,5A | ks | 1 |  | 0 |  | 0
11 | transformátor 230V/24AC,50VA | ks | 1 |  | 0 |  | 0
12 | přepěťová ochrana DA-275 DFI6 | ks | 1 |  | 0 |  | 0
13 | přepěťová ochrana 4-pól, II stupeň SLP-275 V | ks | 4 |  | 0 |  | 0
14 | pojistkový odpínač OPV10/3, pojistky | ks | 1 |  | 0 |  | 0
15 | řadová pojistka 1A | ks | 2 |  | 0 |  | 0
16 | svorkovnice PE, N | ks | 3 |  | 0 |  | 0
17 | spoj. a podr. mat., svorky apod.. | sada | 1 |  | 0 | 0 | 0
18 | mezisoučet |  |  |  | 0 |  | 0
19 | celkem |  |  |  |  | 0
políčka k vyplnění

## příloha silnoproud
Stavba: REKONSTRUKCE OBJEKTU Charvátská 10, Ostrava-Výškovice
Část: D.1.4.4 SILNOPROUDÁ ELEKTROTECHNIKA
Rekapitulace rozpočtových nákladů
1 | Dodávka |  |  | 0
2 | Montáž |  |  | 0
3 | HZS |  |  | 0
4 | Celkem (bez DPH) Kč: |  |  | 0
5 | základ daně pro DPH 21% |  |  | 0
6 | DPH 21% |  |  | 0
7 | Celkem (včetně DPH) Kč: |  |  | 0
cena
č.pol. | zkrácený popis | m.j. | množs. | dodávka |  | montáž |  | výkaz výměr
|  |  |  | jedn. | pol.celk. | jedn. | pol.celk.
Materiál/montáž
1 | Rozvaděč RE - dodávka dle výkresu 07 | ks | 1 |  | 0 |  | 0 | dle výkresu 07 a tech zprávy
2 | Rozvaděč RMS - dodávka dle výkresu 08 | ks | 1 |  | 0 |  | 0 | dle výkresu 08 a tech zprávy
3 | skříň ochranného pospojování HOP | ks | 1 |  | 0 |  | 0 | dle výkresu 02,03,05 a tech zprávy
4 | CYKY-J 3x50+35 (B) | m | 15 |  | 0 |  | 0 | dle výkresu 02,03,05 a tech zprávy
5 | CYKY-J 5x16 (C) | m | 25 |  | 0 |  | 0 | dle výkresu 02,03,05 a tech zprávy
6 | CYKY-J 5x10 (C) | m | 45 |  | 0 |  | 0 | dle výkresu 02,03,05 a tech zprávy
7 | CYKY-J 5x 6 (C) | m | 145 |  | 0 |  | 0 | dle výkresu 02,03,05 a tech zprávy
8 | CYKY-J 5x 4 (C) | m | 185 |  | 0 |  | 0 | dle výkresu 02,03,05 a tech zprávy
9 | CYKY-J 5x 2,5 (C) | m | 235 |  | 0 |  | 0 | dle výkresu 02,03,05 a tech zprávy
10 | CYKY-J 3X6 (C) | m | 45 |  | 0 |  | 0 | dle výkresu 02,03,05 a tech zprávy
11 | CYKY-J 3X4 (C) | m | 95 |  | 0 |  | 0 | dle výkresu 02,03,05 a tech zprávy
12 | CYKY-J 3X2,5 (C) | m | 3210 |  | 0 |  | 0 | dle výkresu 02,03,05 a tech zprávy
13 | CYKY-J 7x 1,5 (C) | m | 95 |  | 0 |  | 0 | dle výkresu 02,03,05 a tech zprávy
14 | CYKY-J 5x 1,5 (C) | m | 125 |  | 0 |  | 0 | dle výkresu 02,03,05 a tech zprávy
15 | CYKY-J 4X 1,5 (C) | m | 255 |  | 0 |  | 0 | dle výkresu 02,03,05 a tech zprávy
16 | CYKY-J 3X1,5 (C) | m | 1340 |  | 0 |  | 0 | dle výkresu 02,03,05 a tech zprávy
17 | CYKY-J 3X1,5 (A) | m | 125 |  | 0 |  | 0 | dle výkresu 02,03,05 a tech zprávy
18 | CYKY-O 4X 1,5 (D) | m | 65 |  | 0 |  | 0 | dle výkresu 02,03,05 a tech zprávy
19 | CYKY-O 2X1,5 (D) | m | 125 |  | 0 |  | 0 | dle výkresu 02,03,05 a tech zprávy
20 | CYKY-O 2X1,5 (A) | m | 95 |  | 0 |  | 0 | dle výkresu 02,03,05 a tech zprávy
21 | NYM-O 2x1,5 | m | 565 |  | 0 |  | 0 | dle výkresu 02,03,05 a tech zprávy
22 | CYSY-G 3x1 (C) HO5VV-F | m | 120 |  | 0 |  | 0 | dle výkresu 02,03,05 a tech zprávy
23 | JYTY 2x1 | m | 45 |  | 0 |  | 0 | dle výkresu 02,03,05 a tech zprávy
24 | JYTY 4x1 | m | 45 |  | 0 |  | 0 | dle výkresu 02,03,05 a tech zprávy
25 | PRAFlaDur 2x1,5 /E60 | m | 15 |  | 0 |  | 0 | dle výkresu 02,03,05 a tech zprávy
26 | tr ohebná d16 320N PVC | m | 125 |  | 0 |  | 0 | dle výkresu 02,03,05 a tech zprávy
27 | tr ohebná d25 320N PVC | m | 65 |  | 0 |  | 0 | dle výkresu 02,03,05 a tech zprávy
28 | tr ohebná d32 320N PVC | m | 35 |  | 0 |  | 0 | dle výkresu 02,03,05 a tech zprávy
29 | chránička kopoflex DN75 | m | 5 |  | 0 |  | 0 | dle výkresu 02,03,05 a tech zprávy
30 | CYA 25 zž | m | 240 |  | 0 |  | 0 | dle výkresu 02,03,05 a tech zprávy
31 | CYA 10 zž | m | 65 |  | 0 |  | 0 | dle výkresu 02,03,05 a tech zprávy
32 | CYA 6 zž | m | 40 |  | 0 |  | 0 | dle výkresu 02,03,05 a tech zprávy
33 | CYA 4 zž | m | 65 |  | 0 |  | 0 | dle výkresu 02,03,05 a tech zprávy
34 | svorka OP | ks | 20 |  | 0 |  | 0 | dle výkresu 02,03,05 a tech zprávy
35 | elekroinstalační lišta 18x13 | m | 125 |  | 0 |  | 0 | dle výkresu 02,03,05 a tech zprávy
36 | elekroinstalační lišta 30x25 | m | 60 |  | 0 |  | 0 | dle výkresu 02,03,05 a tech zprávy
37 | elekroinstalační lišta 40x40 | m | 40 |  | 0 |  | 0 | dle výkresu 02,03,05 a tech zprávy
38 | ocelový kabelový žlab 500/100 s přepážkou, podpěry po 1,5m, spoj mat | m | 10 |  | 0 |  | 0 | dle výkresu 02,03,05 a tech zprávy
39 | ocelový kabelový žlab 250/100 s přepážkou, podpěry po 1,5m, spoj mat | m | 85 |  | 0 |  | 0 | dle výkresu 02,03,05 a tech zprávy
40 | ocelový kabelový žlab 125/50 s přepážkou, podpěry po 1,5m, spoj mat | m | 65 |  | 0 |  | 0 | dle výkresu 02,03,05 a tech zprávy
41 | ocelový kabelový žlab 62/50 s přepážkou, podpěry po 1,5m, spoj mat | m | 65 |  | 0 |  | 0 | dle výkresu 02,03,05 a tech zprávy
42 | závitová tyč 2m | ks | 50 |  | 0 |  | 0 | dle výkresu 02,03,05 a tech zprávy
43 | výložník 250,125 | ks | 120 |  | 0 |  | 0 | dle výkresu 02,03,05 a tech zprávy
44 | spojovací sada 100ks pro žlaby | bal | 20 |  | 0 |  | 0 | dle výkresu 02,03,05 a tech zprávy
45 | kotva do stropu pro záv. tyč | ks | 240 |  | 0 |  | 0 | dle výkresu 02,03,05 a tech zprávy
46 | hmoždinka HM8 | ks | 850 |  | 0 |  | 0 | dle výkresu 02,03,05 a tech zprávy
47 | Pomocné ocelové konstrukce do 10kg | ks | 45 |  | 0 |  | 0 | dle výkresu 02,03,05 a tech zprávy
48 | Pomocné ocelové konstrukce do 5kg | ks | 25 |  | 0 |  | 0 | dle výkresu 02,03,05 a tech zprávy
49
50 | Svítidlavčetně zdrojů a startérů
51 | B - svítidlo 4x36W T5 EVG IP20, Al mřížka, ochranný koš | ks | 37 |  | 0 |  | 0 | dle výkresu 02,03,05 a tech zprávy
52 | Bn - svítidlo 4x36W T5 EVG IP20, Al mřížka, ochranný koš, nouzová vložka 1 hod | ks | 9 |  | 0 |  | 0 | dle výkresu 02,03,05 a tech zprávy
53 | B1 - ZÁŘIVKOVÉ SVÍTIDLO PŘISAZENÉ 2x36W, EP, IP 65, PMMA KRYT | ks | 22 |  | 0 |  | 0 | dle výkresu 02,03,05 a tech zprávy
54 | C - ZÁŘIVKOVÉ SVÍTIDLO 2x58W, EP, IP 20, AL MŘÍŽKA, Dali předřadník | ks | 57 |  | 0 |  | 0 | dle výkresu 02,03,05 a tech zprávy
55 | Cn - ZÁŘIVKOVÉ SVÍTIDLO 2x58W, EP, IP 20, AL MŘÍŽKA, NOUZ. VLOŽKA 1HOD | ks | 1 |  | 0 |  | 0 | dle výkresu 02,03,05 a tech zprávy
56 | přisazené LED svítidlo 122W, 115lm/W, 4000K, DALI předřadník, IP20, Al tvrzená mřížka, 1548x465x92mm. | ks | 30 |  | 0 |  | 0 | dle výkresu 02,03,05 a tech zprávy
57 | D - ZÁŘIVKOVÉ SVÍTIDLO 2x18W, PŘISAZENÉ PLASTOVÉ, IP 44, KULATÉ | ks | 2 |  | 0 |  | 0 | dle výkresu 02,03,05 a tech zprávy
58 | F - ZÁŘIVKOVÉ SVÍTIDLO 1x23W, PŘISAZENÉ, PLATOVÉ, IP 65, ČTVERCOVÉ | ks | 3 |  | 0 |  | 0 | dle výkresu 02,03,05 a tech zprávy
59 | G - LED SVÍTIDLO 12W ZAPUŠTĚNÉ DO PODHLEDU, IP 20, D175 mm | ks | 95 |  | 0 |  | 0 | dle výkresu 02,03,05 a tech zprávy
60 | N - NOUZ. LED SVÍTIDLO 1x2W/1hod, IP40, NA STĚNU, SVÍTÍCÍ PŘI VÝPADKU, 230V AC, PIKTOGRAM | ks | 31 |  | 0 |  | 0 | dle výkresu 02,03,05 a tech zprávy
61 | LED pásek 59m, 30led /1m, 6x napájecí zdroj 30W, Al lišta | ks | 1 |  | 0 |  | 0 | dle výkresu 02,03,05 a tech zprávy
62 | lankový závěs do 3m, ocelové lanko d3mm, kotva do stropu | ks | 30 |  | 0 |  | 0 | dle výkresu 02,03,05 a tech zprávy
63 | [7 empty] | dle výkresu 02,03,05 a tech zprávy
64 | 1-pól. vyp. (1) - BARVA DLE VÝBĚRU ARCHITEKTA | ks | 21 |  | 0 |  | 0 | dle výkresu 02,03,05 a tech zprávy
65 | Sériov. přep. (5) - strojek, kryt - BARVA DLE VÝBĚRU ARCHITEKTA | ks | 2 |  | 0 |  | 0 | dle výkresu 02,03,05 a tech zprávy
66 | Střídav .přep. (6) - strojek, kryt - BARVA DLE VÝBĚRU ARCHITEKTA | ks | 6 |  | 0 |  | 0 | dle výkresu 02,03,05 a tech zprávy
67 | Kříž. přep. (7) - strojek, kryt - BARVA DLE VÝBĚRU ARCHITEKTA | ks | 2 |  | 0 |  | 0 | dle výkresu 02,03,05 a tech zprávy
68 | tlač. ovládač s doutnavkou - strojek, kryt, rámeček - BARVA DLE VÝBĚRU ARCH. | ks | 15 |  | 0 |  | 0 | dle výkresu 02,03,05 a tech zprávy
69 | 1-pól. vyp. (1) - do vlhka, BARVA BÍLÁ | ks | 4 |  | 0 |  | 0 | dle výkresu 02,03,05 a tech zprávy
70 | dvojzásuvka 16A/230V - BARVA DLE VÝBĚRU ARCHITEKTA | ks | 70 |  | 0 |  | 0 | dle výkresu 02,03,05 a tech zprávy
71 | dvojzás. 16A/230V s přep. ochr. - BAR. DLE VÝBĚRU ARCHITEKTA | ks | 10 |  | 0 |  | 0 | dle výkresu 02,03,05 a tech zprávy
72 | zásuvka 16A/230V - strojek, kryt - BARVA DLE VÝBĚRU ARCHITEKTA | ks | 10 |  | 0 |  | 0 | dle výkresu 02,03,05 a tech zprávy
73 | zásuvka 16A/230V s přep. ochr. - strojek, kryt - BARVA DLE VÝBĚRU ARCH. | ks | 2 |  | 0 |  | 0 | dle výkresu 02,03,05 a tech zprávy
74 | zásuvka do vlhka 16A/230V, nástěnná, IP44, barva bílá | ks | 4 |  | 0 |  | 0 | dle výkresu 02,03,05 a tech zprávy
75 | zásuvka průmyslová 16A/400V IP 44 nástěnná | ks | 2 |  | 0 |  | 0 | dle výkresu 02,03,05 a tech zprávy
76 | sporáková přípojka 400V/16A, IP44, v krabici pod omítku | ks | 2 |  | 0 |  | 0 | dle výkresu 02,03,05 a tech zprávy
77 | vypínač do 32A/400V nástěnný, IP65 - technologie kuchyně a VZT | ks | 4 |  | 0 |  | 0 | dle výkresu 02,03,05 a tech zprávy
78 | KP68, KU68, nebo do dutých stěn | ks | 146 |  | 0 |  | 0 | dle výkresu 02,03,05 a tech zprávy
79 | KR68, nebo do dutých stěn | ks | 85 |  | 0 |  | 0 | dle výkresu 02,03,05 a tech zprávy
80 | KR97 | ks | 25 |  | 0 |  | 0 | dle výkresu 02,03,05 a tech zprávy
81 | krabice K125 | ks | 20 |  | 0 |  | 0 | dle výkresu 02,03,05 a tech zprávy
82 | krabice IP,54 na povrch se svorkovnicí | ks | 60 |  | 0 |  | 0 | dle výkresu 02,03,05 a tech zprávy
83 | ukončení vodičů pospojování | ks | 40 | 0 | 0 |  | 0 | dle výkresu 02,03,05 a tech zprávy
84 | pohybové čidlo stropní 360°, IP44 | ks | 2 |  | 0 |  | 0 | dle výkresu 02,03,05 a tech zprávy
85 | pohybové čidlo stropní 360°, IP20 | ks | 19 |  | 0 |  | 0 | dle výkresu 02,03,05 a tech zprávy
86 | DALI ovladač 6 tlačítek, sběrnicový člen, pod omítku | ks | 1 |  | 0 |  | 0 | dle výkresu 02,03,05 a tech zprávy
87 | doběhové relé pro ventilátror VZT do krabice pod vypínač | ks | 3 |  | 0 |  | 0 | dle výkresu 02,03,05 a tech zprávy
88 | vyrážecí STOP tlačítko v krabici, pod sklem, 1x spínací kontakt 230V - komplet | ks | 1 |  | 0 |  | 0 | dle výkresu 02,03,05 a tech zprávy
89 | napojení ventilátorů, zařízení VZT, zařízení ZTI | ks | 25 | 0 | 0 |  | 0 | dle výkresu 02,03,05 a tech zprávy
90 | demontáž a zpětná montáž svítidla do 2x58W | ks | 26 | 0 | 0 |  | 0 | dle výkresu 02,03,05 a tech zprávy
91 | demontáž svítidla do 4x58W, likvidace | ks | 85 | 0 | 0 |  | 0 | dle výkresu 02,03,05 a tech zprávy
92 | demontáž rozvaděče do 100kg, likvidace | ks | 3 | 0 | 0 |  | 0 | dle výkresu 02,03,05 a tech zprávy
93 | protipožární ucpávka | m2 | 1 |  | 0 |  | 0 | dle výkresu 02,03,05 a tech zprávy
94 | ukončení kabelů do 5 x 35 | ks | 2 | 0 | 0 |  | 0 | dle výkresu 02,03,05 a tech zprávy
95 | ukončení kabelů do 5 x 16 | ks | 2 | 0 | 0 |  | 0 | dle výkresu 02,03,05 a tech zprávy
96 | ukončení kabelů do 5 x 10 | ks | 2 | 0 | 0 |  | 0 | dle výkresu 02,03,05 a tech zprávy
97 | ukončení kabelů do 5 x 6 | ks | 8 | 0 | 0 |  | 0 | dle výkresu 02,03,05 a tech zprávy
98 | ukončení kabelů do 5 x 1,5-4 | ks | 12 | 0 | 0 |  | 0 | dle výkresu 02,03,05 a tech zprávy
99 | ukončení kabelů do 3 x 1,5-4 | ks | 75 | 0 | 0 |  | 0 | dle výkresu 02,03,05 a tech zprávy
100 | průraz zdivem do 45 cm | ks | 20 | 0 | 0 |  | 0 | dle výkresu 02,03,05 a tech zprávy
101 | průraz zdivem do 30 cm | ks | 12 | 0 | 0 |  | 0 | dle výkresu 02,03,05 a tech zprávy
102 | průraz zdivem do 15 cm | ks | 4 | 0 | 0 |  | 0 | dle výkresu 02,03,05 a tech zprávy
103 | průraz stropem | ks | 2 | 0 | 0 |  | 0 | dle výkresu 02,03,05 a tech zprávy
104 | vysekání rýh ve zdi cihelné 3 x 3 cm | m | 450 | 0 | 0 |  | 0 | dle výkresu 02,03,05 a tech zprávy
105 | vysekání rýh ve zdi cihelné 3 x 7 cm | m | 85 | 0 | 0 |  | 0 | dle výkresu 02,03,05 a tech zprávy
106 | vysekání, vyvrtání kapes pro krabice | ks | 276 | 0 | 0 |  | 0 | dle výkresu 02,03,05 a tech zprávy
107 | nosný, podružný a režijní materiál | kg | 200 |  | 0 |  | 0 | dle výkresu 02,03,05 a tech zprávy
108 | součet |  |  |  | 0 |  | 0
HZS
1 | demontáže, úprava instalace | hod | 240 |  |  |  | 0 | dle výkresu 02,03,04,05 a tech zprávy
2 | zabezpečení pracoviště | hod | 40 |  |  |  | 0 | dle výkresu 02,03,04,05 a tech zprávy
3 | zednické přípomoci | hod | 40 |  |  |  | 0 | dle výkresu 02,03,04,05 a tech zprávy
4 | koordinace s ostatními profesemi | hod | 16 |  |  |  | 0 | dle výkresu 02,03,04,05 a tech zprávy
5 | vynášení suti do kontejneru | hod | 32 |  |  |  | 0 | dle výkresu 02,03,04,05 a tech zprávy
6 | spolupráce s revizním technikem | hod | 8 |  |  |  | 0 | dle výkresu 02,03,04,05 a tech zprávy
7 | inženýrská činnost | hod | 8 |  |  |  | 0 | dle výkresu 02,03,04,05 a tech zprávy
8 | výchozí revize | hod | 32 |  |  |  | 0 | dle výkresu 02,03,04,05 a tech zprávy
9 | naprogramování web serweru, aplikace - ovládání osvětlení | ks | 1 |  |  |  | 0 | dle výkresu 02,03,04,05 a tech zprávy
10 | programování Dali sběrnice | hod | 16 |  |  |  | 0 | dle výkresu 02,03,04,05 a tech zprávy
11 | vypínání sítě | hod | 8 |  |  |  | 0 | dle výkresu 02,03,04,05 a tech zprávy
12 | montážní plošina 12m | hod | 32 |  |  |  | 0 | dle výkresu 02,03,04,05 a tech zprávy
13 | přesun a přepojení ovladačů VZT, sauny a solné jeskyně do nové recepoce | hod | 10 |  |  |  | 0 | dle výkresu 02,03,04,05 a tech zprávy
14 | dokumentace skut. provedení | hod | 64 |  |  |  | 0 | dle výkresu 02,03,04,05 a tech zprávy
15 | celkem | [5 empty] | 0
skříň ochranného pospojování HOP
1 | krabice 150/150/77, IP 44 | ks | 1 |  | 0 | 0 | 0 | dle výkresu 02 a tech zprávy
2 | ekvipoteciální svorkovnice EP | ks | 1 |  | 0 |  | 0 | dle výkresu 02 a tech zprávy
3 | spoj. a podr. mat. | kg | 2 |  | 0 |  | 0 | dle výkresu 02 a tech zprávy
4 | mezisoučet |  |  |  | 0 |  | 0
5 | celkem |  |  |  |  | 0
políčka k vyplnění

## příloha slaboproud
Stavba: REKONSTRUKCE OBJEKTU Charvátská 10, Ostrava-Výškovice
Část: D.1.4.5 SLABOPROUDÁ ELEKTROTECHNIKA
Rekapitulace rozpočtových nákladů
1 | Dodávka |  |  |  |  | 0
2 | Montáž |  |  |  |  | 0
3 | HZS |  |  |  |  | 0
4 | Celkem (bez DPH) Kč: |  |  |  |  | 0
5 | základ daně pro DPH 21% |  |  |  |  | 0
6 | DPH 21% |  |  |  |  | 0
7 | Celkem (včetně DPH) Kč: |  |  |  |  | 0
cena
č.pol. | zkrácený popis | m.j. | množs. | dodávka |  | montáž |  | výkaz výměr
|  |  |  | jedn. | pol.celk. | jedn. | pol.celk.
Příprava kabelových tras, montáž + dodávka
1 | Průraz zdivem z tvrdě pál.cihl, stř. tvrd.kamene, tl. 15cm | ks | 25 | 0 | 0 |  | 0 | dle výkresu 02,04 a TZ
2 | Průraz zdivem z tvrdě pál.cihl, stř. tvrd.kamene, tl. 30cm | ks | 15 | 0 | 0 |  | 0 | dle výkresu 02,04 a TZ
3 | Průraz zdivem z tvrdě pál.cihl, stř. tvrd.kamene, tl. 45cm | ks | 2 | 0 | 0 |  | 0 | dle výkresu 02,04 a TZ
4 | Průraz stropem | ks | 1 | 0 | 0 |  | 0 | dle výkresu 02,04 a TZ
5 | Krabice KO 68 pod omítku vč. vysekání lůžka (mont. vč. mat.) | ks | 55 |  | 0 |  | 0 | dle výkresu 02,04 a TZ
6 | Krabice KO 97 pod omítku vč. vysekání lůžka (mont. vč. mat.) | ks | 15 |  | 0 |  | 0 | dle výkresu 02,04 a TZ
7 | Krabice KO 125 pod omítku vč. vysekání lůžka (mont. vč. mat.) | ks | 5 |  | 0 |  | 0 | dle výkresu 02,04 a TZ
8 | Krabice KO, KT 250 pod omítku vč. vysekání lůžka (mont. vč. mat.) | ks | 2 |  | 0 |  | 0 | dle výkresu 02,04 a TZ
9 | Vysekání rýh ve zdi cihelné 3 x 3 cm | m | 125 | 0 | 0 |  | 0 | dle výkresu 02,04 a TZ
10 | Vysekání rýh ve zdi cihelné 3 x 7 cm | m | 25 | 0 | 0 |  | 0 | dle výkresu 02,04 a TZ
11 | Protipož. ucpávka průch. stěnou (mont. vč. mat.) | m2 | 1 |  | 0 |  | 0 | dle výkresu 02,04 a TZ
12 | Trubka Monoflex, PVC pod omítkou 16 mm (mont. vč. mat.) | m | 225 |  | 0 |  | 0 | dle výkresu 02,04 a TZ
13 | Trubka Monoflex, PVC pod omítkou 23 mm (mont. vč. mat.) | m | 125 |  | 0 |  | 0 | dle výkresu 02,04 a TZ
14 | Trubka Monoflex, PVC pod omítkou 29 mm (mont. vč. mat.) | m | 45 |  | 0 |  | 0 | dle výkresu 02,04 a TZ
15 | Trubka Monoflex, PVC pod omítkou 32 mm (mont. vč. mat.) | m | 25 |  | 0 |  | 0 | dle výkresu 02,04 a TZ
16 | Trubka Monoflex, PVC pod omítkou 48 mm (mont. vč. mat.) | m | 25 |  | 0 |  | 0 | dle výkresu 02,04 a TZ
17 | elekroinstalační lišta 18x13 mm (mont. vč. základ. i instalač. mat.) | m | 85 |  | 0 |  | 0 | dle výkresu 02,04 a TZ
18 | elekroinstalační lišta 30x25 mm (mont. vč. základ. i instalač. mat.) | m | 65 |  | 0 |  | 0 | dle výkresu 02,04 a TZ
19 | elekroinstalační lišta 40x40 mm (mont. vč. základ. i instalač. mat.) | m | 20 |  | 0 |  | 0 | dle výkresu 02,04 a TZ
20 | ocelový kabelový žlab 250/50 s přepážkou a víkem | m | 10 |  | 0 |  | 0 | dle výkresu 02,04 a TZ
21 | ocelový kabelový žlab 125/50 s přepážkou a víkem | m | 65 |  | 0 |  | 0 | dle výkresu 02,04 a TZ
22 | ocelový kabelový žlab 62/50 s přepážkou a víkem | m | 85 |  | 0 |  | 0 | dle výkresu 02,04 a TZ
23 | nosný, podružný a režijní materiál | kg | 100 |  | 0 |  | 0 | dle výkresu 02,04 a TZ
Rozvod univerzální kabeláže - montáž
1 | Mont. 1HU PATCH panelu kat. 6 bez UK | ks | 3 | 0 | 0 |  | 0 | dle výkresu 02,04 a TZ
2 | montáž 19" vyvazovací panel 1U, 5 x plastová úchytka | ks | 3 | 0 | 0 |  | 0 | dle výkresu 02,04 a TZ
3 | Ukončení kabelu UTP v zásuvce | ks | 43 | 0 | 0 |  | 0 | dle výkresu 02,04 a TZ
4 | Ukončení kabelu UTP, STP na patch panelu | ks | 43 | 0 | 0 |  | 0 | dle výkresu 02,04 a TZ
5 | Ukončení kabelu SYKFY 5x2x0,5 | ks | 2 | 0 | 0 |  | 0 | dle výkresu 02,04 a TZ
6 | Zataž kab UTP, FTP do lišt, trubek | m | 1935 | 0 | 0 |  | 0 | dle výkresu 02,04 a TZ
7 | kabel SYKFY 5x2x0,5 v liště – trubce | m | 40 | 0 | 0 |  | 0 | dle výkresu 02,04 a TZ
8 | Měření 1 kabelu, vyhot. protokolu | ks | 43 | 0 | 0 |  | 0 | dle výkresu 02,04 a TZ
9 | Mont. a sestavení zásuvky pro 2 moduly RJ45 | ks | 13 | 0 | 0 |  | 0 | dle výkresu 02,04 a TZ
10 | Závěrečné práce ve skříni RACK | ks | 1 | 0 | 0 |  | 0 | dle výkresu 02,04 a TZ
11 | Montáž racku do 42 HU | ks | 1 | 0 | 0 |  | 0 | dle výkresu 02,04 a TZ
12 | Montáž panelu pro přívod 220V | ks | 2 | 0 | 0 |  | 0 | dle výkresu 02,04 a TZ
13 | Montáž skříň MRK 20 | ks | 1 | 0 | 0 |  | 0 | dle výkresu 02,04 a TZ
14 | montáž kamery | ks | 17 | 0 | 0 |  | 0 | dle výkresu 02,04 a TZ
15 | montáž NVR pro 32 kamer do racku, konfigurace | ks | 1 | 0 | 0 |  | 0 | dle výkresu 02,04 a TZ
16 | montáž Wifi AP a kontroleru, konfigurace | ks | 4 | 0 | 0 |  | 0 | dle výkresu 02,04 a TZ
17 | montáž IP interkomu pod omítku | ks | 2 | 0 | 0 |  | 0 | dle výkresu 02,04 a TZ
18 | montáž elektrického zámku | ks | 2 | 0 | 0 |  | 0 | dle výkresu 02,04 a TZ
19 | Uvedení do provozu | ks | 1 | 0 | 0 |  | 0 | dle výkresu 02,04 a TZ
20 | Výchozí revize | ks | 1 | 0 | 0 |  | 0 | dle výkresu 02,04 a TZ
Rozvod univerzální kabeláže - dodávka
1 | Instalační kabel Cat.6 UTP LSOH | m | 1935 |  | 0 | 0 | 0 | dle výkresu 02,04 a TZ
2 | kabel SYKFY 5x2x0,5 v liště – trubce | m | 40 |  | 0 | 0 | 0 | dle výkresu 02,04 a TZ
3 | zasuvka 2xRJ45 Cat6 - komplet (kryt+rámeček) | ks | 13 |  | 0 | 0 | 0 | dle výkresu 02,04 a TZ
4 | skříň MRK 20, svorkovnice, pod omítku, venkovní prostředí | ks | 1 |  | 0 | 0 | 0 | dle výkresu 02,04 a TZ
5
6 | DR1
7 | DR1 - 19" rozvaděč, 42U 600x900, stojanový, komplet | ks | 1 |  | 0 | 0 | 0 | dle výkresu 02,04 a TZ
8 | Patch panel 24xRJ45/ 6E 1U, šedý | ks | 3 |  | 0 | 0 | 0 | dle výkresu 02,04 a TZ
9 | Ventilační jednotka střešní/podlahová, 2x pozice | ks | 1 |  | 0 | 0 | 0 | dle výkresu 02,04 a TZ
10 | 19" rozvodný panel 5x220V s přep. ochranou třídy D, 3m | ks | 2 |  | 0 | 0 | 0 | dle výkresu 02,04 a TZ
11 | 19" vyvazovací panel 1U, 5 x plastová úchytka | ks | 3 |  | 0 | 0 | 0 | dle výkresu 02,04 a TZ
12 | 19" perforovaná police 450mm, 1U, se zadními podpěrami | ks | 1 |  | 0 | 0 | 0 | dle výkresu 02,04 a TZ
13 | propojovací kabely RJ45/RJ45 cat.5e - 1,5m | ks | 43 |  | 0 | 0 | 0 | dle výkresu 02,04 a TZ
14 | 24-Port 10/100 PoE Smart Switch | ks | 2 |  | 0 | 0 | 0 | dle výkresu 02,04 a TZ
15 | digitální pobočková ústředna Karta DSP typ S, Karta vnějších linek 2x ISDN2, KartA poboček 16 analogová s CLIP, KartA poboček 2 x digitální, Licence | ks | 1 |  | 0 | 0 | 0 | dle výkresu 02,04 a TZ
16 | Digitální systémový telefon, displej 6 rádku, 24 program. | ks | 1 |  | 0 | 0 | 0 | dle výkresu 02,04 a TZ
17 | [7 empty] | dle výkresu 02,04 a TZ
18 | 2 Mpx kamera IP done exteriérová Day/Night barevná s mechanickým IR filtrem, Smart IR LED dosvit 50m, 1/3" Progressive CMOS čip, rozlišení 1920 × 1080 px 25fps, citlivost barevná 0.01LUX / F1.4 (AGC ON), 0Lux (IR LED), motorický objektiv 2.7 - 12 mm, úhel záběru 99° - 37°, DWDR, AWB, AGC, 3DNR, BLC, ONVIF , video komprese H.264 / MJPEG, duální kódování, napájení 12VDC, 625m, PoE, IP66, rozměry O122mm x 102mm, hmotnost 0,55 kg, držák na zeď | ks | 7 |  | 0 | 0 | 0 | dle výkresu 02,04 a TZ
19 | 2 Mpx dome kamera IP interiérová, Day/Night s mechanickým IR filtrem, Smart IR LED dosvit 30m, 1/2.7” 2Megapixel progressive scan CMOS, rozlišení 1920 x 1080px @ 25fps, citlivost 0.025Lux/F2.1(Color), 0Lux/F2.1(IR on), fixní objektiv 3.6mm/F2.1, úhel záběru 93°, BLC, HLC, AWB, AGC, DWDR, 3DNR, komprese H.264/MJPEG, ONVIF kompatibilní, napájení 12VDC, 370mA, POE, pracovní teplota -30°C do 60°C, rozměry Ø108mm×84mm, hmotnost 0.25kg | ks | 10 |  | 0 | 0 | 0 | dle výkresu 02,04 a TZ
20 | Videorekordér IP síťový 32-kanálový OS Linux, Dual-core processor, přední ovládací panel, podporované formáty H.264, MJPEG, záznam Max. 200Mbps, maximální rozlišení 5MPx na kameru 1x audio vstup | ks | 1 |  | 0 | 0 | 0 | dle výkresu 02,04 a TZ
21 | Přídavný HDD k NVR, 4TB | ks | 3 |  | 0 | 0 | 0 | dle výkresu 02,04 a TZ
22 | 32" LED monitor 16:9, 250cd/m2, 5ms GTG, 1920x1080, HDMI, podpora MHL, VGA | ks | 1 |  | 0 | 0 | 0 | dle výkresu 02,04 a TZ
23 | Business Wireless LAN Controller, manage up to 64 APs (NWA5xxx/3xxx) with license upgrade (default 8APs), 6x Gigabit 1000Bse-T ports, CAPWAP, Dynamic channel selection, AP planner | ks | 1 |  | 0 | 0 | 0 | dle výkresu 02,04 a TZ
24 | Přístupový bod standardu 802.11 a/b/g/n se dvěma rádiovými jednotkami určený pro podniky, Dual Band Hybrid AP, 802.11a/b/g/n Wireless Business Access Point, WPA2, WMM, Auto traffic Classifier, up to 8 SSID | ks | 4 |  | 0 | 0 | 0 | dle výkresu 02,04 a TZ
25 | IP interkom - 1 button+ keypad + zdroj, krabice, stříška | ks | 1 |  | 0 | 0 | 0 | dle výkresu 02,04 a TZ
26 | Elektrický zámek BEFO 11211 12V, ní­zkoodběrový, inverzní | ks | 2 |  | 0 | 0 | 0 | dle výkresu 02,04 a TZ
27 | tlačítkový obladač, 10A/230V, strojket, kryt, ráměček | ks | 1 |  | 0 | 0 | 0 | dle výkresu 02,04 a TZ
Rozvod el.zabezpečovací signalizace - montáž
1 | Uvedení hlásiče do trvalého provozu | ks | 24 | 0 | 0 |  | 0 | dle výkresu 02,04 a TZ
2 | Zataž kab UTP, FTP do lišt, trubek | m | 250 | 0 | 0 |  | 0 | dle výkresu 02,04 a TZ
3 | kabel JYTY 2x1 v trubce,liste | m | 250 | 0 | 0 |  | 0 | dle výkresu 02,04 a TZ
4 | Kabel SYKFY 2x2x0,5 v trubkách | m | 850 | 0 | 0 |  | 0 | dle výkresu 02,04 a TZ
5 | Ukončení kabelů SYKFY, UTP, JYTY | ks | 62 | 0 | 0 |  | 0 | dle výkresu 02,04 a TZ
6 | Montáž ústředny | ks | 1 | 0 | 0 |  | 0 | dle výkresu 02,04 a TZ
7 | Montáž klávesnice | ks | 2 | 0 | 0 |  | 0 | dle výkresu 02,04 a TZ
8 | Montáž skříní pro klávesnice, ústřednu a zdroje | ks | 3 | 0 | 0 |  | 0 | dle výkresu 02,04 a TZ
9 | Montáž dveřních kontaktů | ks | 7 | 0 | 0 |  | 0 | dle výkresu 02,04 a TZ
10 | Montáž aku | ks | 1 | 0 | 0 |  | 0 | dle výkresu 02,04 a TZ
11 | Montáž transformátoru | ks | 1 | 0 | 0 |  | 0 | dle výkresu 02,04 a TZ
12 | Naprogramování středního EZS zařízení | ks | 1 | 0 | 0 |  | 0 | dle výkresu 02,04 a TZ
13 | Stejnosměrná měření na míst.kabelu | pa | 62 | 0 | 0 |  | 0 | dle výkresu 02,04 a TZ
14 | Revize zařízení EZS v rozsahu 1 ústředny | ks | 1 | 0 | 0 |  | 0 | dle výkresu 02,04 a TZ
15 | Montáž infrapasivního čidla | ks | 18 | 0 | 0 |  | 0 | dle výkresu 02,04 a TZ
Rozvod el.zabezpečovací signalizace - dodávka
1 | SYKFY (2x2x0,5 ) | ks | 850 |  | 0 | 0 | 0 | dle výkresu 02,04 a TZ
2 | kabel FTP /UTP 4P v trubce,liste | m | 250 |  | 0 | 0 | 0 | dle výkresu 02,04 a TZ
3 | kabel JYTY 2x1 v trubce,liste | m | 250 |  | 0 | 0 | 0 | dle výkresu 02,04 a TZ
4 | zónová ústředna, 8 podsystémů, podporující evidenci přístupu osob, 8x ATZ zón na PCB a 3 PGM + 1 relé, 1,7A zdroj | ks | 1 |  | 0 | 0 | 0 | dle výkresu 02,04 a TZ
5 | Alfanumerická LCD klávesnice s modrým podsvitem, 1 zón. na desce, 1 PGM | ks | 2 |  | 0 | 0 | 0 | dle výkresu 02,04 a TZ
6 | Bezpečnostní trafo zalité, s pojistkou, 15V/50VA | ks | 1 |  | 0 | 0 | 0 | dle výkresu 02,04 a TZ
7 | Kryt ústředny 39x29x8cm s ochranným kont. "TAMPER" | ks | 1 |  | 0 | 0 | 0 | dle výkresu 02,04 a TZ
8 | Akumulátor 12V/7Ah | ks | 1 |  | 0 | 0 | 0 | dle výkresu 02,04 a TZ
9 | Uživat. SW pro ústřednu, bez omezení, EZS a ACCES | ks | 1 |  | 0 | 0 | 0 | dle výkresu 02,04 a TZ
10 | Digitální PIR detektor s automatickým čítačem pulsů | ks | 18 |  | 0 | 0 | 0 | dle výkresu 02,04 a TZ
11 | Sběrnicový rozšiřující modul 8 zón ( 16 ATZ ), PCB, krabice | ks | 3 |  | 0 | 0 | 0 | dle výkresu 02,04 a TZ
12 | Kryt klávesnice 29x29x8cm s ochranným kontaktem "TAMPER" | ks | 2 |  | 0 | 0 | 0 | dle výkresu 02,04 a TZ
13 | Interface pro přímé spojení PC přes USB nebo RS232. | ks | 1 |  | 0 | 0 | 0 | dle výkresu 02,04 a TZ
14 | Tísňový hlásič s pamětí poplachu, tichá aktivace výklopnou, páčkou, NO / NC kontakt, provedení bílý plast, napájení 7 - 15 Vss, magneticky stíněné relé proti sabotáži cizím polem. | ks | 1 |  | 0 | 0 | 0 | dle výkresu 02,04 a TZ
15 | Magnetický kontakt - povrchový, šroubovací, svorky, s vyvedeným vodičem | ks | 6 |  | 0 | 0 | 0 | dle výkresu 02,04 a TZ
16 | Sada záloh. sirény PS128 a bater. TP1245 12V/4,5Ah | ks | 1 |  | 0 | 0 | 0 | dle výkresu 02,04 a TZ
17 | GSM brána s integrovaným modulem | ks | 1 |  | 0 | 0 | 0 | dle výkresu 02,04 a TZ
Rozvod televizního signálu - montáž
1 | Montáž antény, paraboly | ks | 3 | 0 | 0 |  | 0 | dle výkresu 02,04 a TZ
2 | Montáž výložného ramene | ks | 2 | 0 | 0 |  | 0 | dle výkresu 02,04 a TZ
3 | Montáž účast. zásuvky | ks | 6 | 0 | 0 |  | 0 | dle výkresu 02,04 a TZ
4 | Montáž koaxiálního kabelu do trubky, lišty | m | 245 | 0 | 0 |  | 0 | dle výkresu 02,04 a TZ
5 | Ukončení kabelů koax. do průměru 10 mm | ks | 24 | 0 | 0 |  | 0 | dle výkresu 02,04 a TZ
6 | Montáž rozbočovače do krabice | ks | 1 | 0 | 0 |  | 0 | dle výkresu 02,04 a TZ
7 | Montáž zakončovacího členu 75 Ohm | ks | 3 | 0 | 0 |  | 0 | dle výkresu 02,04 a TZ
8 | Montáž rozvodnice STA na zeď | ks | 1 | 0 | 0 |  | 0 | dle výkresu 02,04 a TZ
9 | Montáž hlavní zesil. soupravy + nastavení | ks | 1 | 0 | 0 |  | 0 | dle výkresu 02,04 a TZ
10 | Závěrečné měření hlavní stanice | ks | 1 | 0 | 0 |  | 0 | dle výkresu 02,04 a TZ
11 | Měření na účastnické zásuvkce | ks | 6 | 0 | 0 |  | 0 | dle výkresu 02,04 a TZ
Rozvod televizního signálu - dodávka
1 | Rozvodová skříň 325x590x150 | ks | 1 |  | 0 | 0 | 0 | dle výkresu 02,04 a TZ
2 | Zesilovač se dvěma vstupy UHF a vstupem pro III pásmo, zdroj | ks | 1 |  | 0 | 0 | 0 | dle výkresu 02,04 a TZ
4 | Multipřepínač pro rozvod signálu 2 družic do 8 zásuvek. Napájecí zdroj je součástí balení | ks | 1 |  | 0 | 0 | 0 | dle výkresu 02,04 a TZ
5 | anténa pro pásmo UHF(21. - 69. kanál), zisk 12.5 dB, Frekvenční rozsah: 470 - 862 MHz, Zisk: 12,5 dB, Impedance: 75 | ks | 2 |  | 0 | 0 | 0 | dle výkresu 02,04 a TZ
6 | Al sat.antena včtně uchycení | ks | 1 |  | 0 | 0 | 0 | dle výkresu 02,04 a TZ
7 | LNB quatro konvertor | ks | 1 |  | 0 | 0 | 0 | dle výkresu 02,04 a TZ
8 | Koaxiální kabel | m | 245 |  | 0 | 0 | 0 | dle výkresu 02,04 a TZ
9 | STA zásuvka 4-2400MHz | ks | 6 |  | 0 | 0 | 0 | dle výkresu 02,04 a TZ
Ozvučení - montáž
1 | CYKY (nebo pod.) 750V 2x 1 uložený pod omítkou | m | 425 | 0 | 0 |  | 0 | dle výkresu 02,03 aTZ
2 | Ukončení CYKY (nebo pod.) 2 x 1.5 nebo 2.5 mm2 | ks | 6 | 0 | 0 |  | 0 | dle výkresu 02,03 aTZ
3 | Montáž rozhlasové ústředny | ks | 1 | 0 | 0 |  | 0 | dle výkresu 02,03 aTZ
4 | Montáž kompletního reproduktoru nástěnný, podhled | ks | 24 | 0 | 0 |  | 0 | dle výkresu 02,03 aTZ
Ozvučení - dodávka
1 | reprosoustava 10W s konzolou černá se 100V transformátorem | ks | 6 |  | 0 | 0 | 0 | dle výkresu 02,03 aTZ
2 | podhledový reproduktor do vlhkého prostředí s transformátorem 100V, 6W | ks | 1 |  | 0 | 0 | 0 | dle výkresu 02,03 aTZ
3 | podhledový reproduktor s transformátorem 100V, 6W | ks | 13 |  | 0 | 0 | 0 | dle výkresu 02,03 aTZ
4 | podhledový reproduktor s transformátorem 100V, 1,5W | ks | 3 |  | 0 | 0 | 0 | dle výkresu 02,03 aTZ
5 | regulátor hlasitosti | ks | 1 |  | 0 | 0 | 0 | dle výkresu 02,03 aTZ
6 | CYKY (nebo pod.) 2 x 2.5 | m | 425 |  | 0 | 0 | 0 | dle výkresu 02,03 aTZ
7 | Krabice IP 54 se svorkovnicí | ks | 24 |  | 0 | 0 | 0 | dle výkresu 02,03 aTZ
8 | rozhlasová ústředna - 3+2 vstupy, 6 regul. zón, 480 W, slot pro modul signálu, dohled a řízení, gong, siréna, priority, napojení tel linky a pagingu, eps., dálkové ovládání | ks | 1 |  | 0 | 0 | 0 | dle výkresu 02,03 aTZ
9 | modul CD, MP3 a tuneru s RDS, USB - příslušenství ústředny | ks | 1 |  | 0 | 0 | 0 | dle výkresu 02,03 aTZ
10 | maprogramování systému+ zaškolení uživatele | ks | 1 |  | 0 | 0 | 0 | dle výkresu 02,03 aTZ
Rozvod jedn.času - montáž
1 | Zataž kab UTP, FTP do lišt, trubek | m | 250 | 0 | 0 |  | 0 | dle výkresu 02,04 a TZ
2 | Mont.hlav.hodin | ks | 1 | 0 | 0 |  | 0 | dle výkresu 02,04 a TZ
3 | Mont.podruž.hodin digitálních | ks | 9 | 0 | 0 |  | 0 | dle výkresu 02,04 a TZ
Rozvod jedn.času a zvonk.signalizace - dodávka
1 | kabel FTP /UTP 4P v trubce,liste | m | 250 |  | 0 | 0 | 0 | dle výkresu 02,04 a TZ
2 | hlavní řídící digitální hodiny, ML minutová linka 24V/1,3A, impuls 1 - 3 sec., mezera 0 - 3 sec., dokrok 12/24 hod., pro řízení analogových hodin PH a digitálních hodin EDHpm. | ks | 1 |  | 0 | 0 | 0 | dle výkresu 02,04 a TZ
3 | Přijímač rádiového časového signálu DCF, včetně kabelu 3m (lze až 100m). | ks | 1 |  | 0 | 0 | 0 | dle výkresu 02,04 a TZ
4 | Digitální hodiny - číslice 100mm, LED KLASIK 100mm, 4 pozice, HH:MM, hranatá krabička. | ks | 9 |  | 0 | 0 | 0 | dle výkresu 02,04 a TZ
5 | Teplotní čidlo pro hlavní hodivy | ks | 1 |  | 0 | 0 | 0 | dle výkresu 02,04 a TZ
dle výkresu 02,04 a TZ
| Signalizace WC invalidé, dodávka +montáž | [6 empty] | dle výkresu 02,04 a TZ
1 | OSTAVNÉ TLAČÍTKO | ks | 1 |  | 0 |  | 0 | dle výkresu 02,04 a TZ
2 | TRANSFORMÁTOR | ks | 1 |  | 0 |  | 0 | dle výkresu 02,04 a TZ
3 | TLAČÍTKO SE SŇŮROU U WC | ks | 1 |  | 0 |  | 0 | dle výkresu 02,04 a TZ
4 | ALARM | ks | 1 |  | 0 |  | 0 | dle výkresu 02,04 a TZ
5 | kabel JYTY 4x1 | m | 20 |  | 0 |  | 0 | dle výkresu 02,04 a TZ
[5 empty] | 0 |  | 0
Hodinové zúčtovací sazby
1 | Pomocné montážní práce | hod | 48 |  |  |  | 0 | dle výkresu 02,04 a TZ
2 | Revize | hod | 8 |  |  |  | 0 | dle výkresu 02,04 a TZ
3 | demontáže, napojneí na stávajíc přípojky | hod | 124 |  |  |  | 0 | dle výkresu 02,04 a TZ
4 | Zakreslení skutečného provedení stavby | hod | 16 |  |  |  | 0 | dle výkresu 02,04 a TZ
| celkem | [5 empty] | 0
políčka k vyplnění