## Pokyny pro vyplnění
Pokyny pro vyplnění
Ve všech listech tohoto souboru můžete měnit pouze buňky s modrým pozadím. Jedná se o tyto údaje : - údaje o firmě - jednotkové ceny položek zadané na maximálně dvě desetinná místa

## Stavba
#RTSROZP# | Soupis stavebních prací, dodávek a služeb
| Stavba: |  | 1 | Rekonstrukce - modernizace objektu
| Objekt: |  | 5 | Rekonstrukce školní kuchyně ZŠ MUDr. E. Lukášové, Ostrava
1919 | Rozpočet: |  | 1 | Stavební práce
| Zadavatel | [5 empty] | IČO:
DIČ:
| Projektant: | [5 empty] | IČO:
DIČ:
| Zhotovitel: | [5 empty] | IČO:
DIČ:
Vypracoval:
| Rozpis ceny | [6 empty] | Celkem
HSV | HSV | [6 empty] | 0
PSV | PSV | [6 empty] | 0
MON | MON | [6 empty] | 0
VN | Vedlejší náklady | [6 empty] | 0
ON | Ostatní náklady | [6 empty] | 0
| Celkem | [6 empty] | 0
Rekapitulace daní
0 | Základ pro sníženou DPH |  |  | 15 | % | 0 |  |  | CZK
0 | Snížená DPH |  |  | 15 | % | 0 |  |  | CZK
0 | Základ pro základní DPH |  |  | 21 | % | 0 |  |  | CZK
0 | Základní DPH |  |  | 21 | % | 0 |  |  | CZK
0 | Zaokrouhlení |  |  |  |  | 0 |  |  | CZK
| Cena celkem bez DPH |  |  |  |  | 0 |  |  | CZK
0 | Cena celkem s DPH |  |  |  |  | 0 |  |  | CZK
|  | v |  |  | dne
|  |  | Za zhotovitele |  |  |  | Za objednatele
Rekapitulace dílčích částí
#CASTI>> | Číslo | Název |  |  | Základ pro sníženou DPH | Základ pro základní DPH | DPH celkem | Cena celkem | %
1 | Stavba |  |  |  | 0 | 0 | 0 | 0
2 |  | Stavební objekt |  |  |  |  | 0
2 | 5 | Rekonstrukce školní kuchyně ZŠ MUDr. E. Lukášové, Ostrava |  |  | 0 | 0 | 0 | 0
3 | 1 | Stavební práce |  |  | 0 | 0 | 0 | 0
| Celkem za stavbu |  |  |  | 0 | 0 | 0 | 0 | 0
Rekapitulace dílů
| Číslo | Název |  |  | Typ dílu |  |  | Celkem | %
| 1 | Zemní práce |  |  | HSV |  |  | 0
| 2 | Základy a zvláštní zakládání |  |  | HSV |  |  | 0
| 3 | Svislé a kompletní konstrukce |  |  | HSV |  |  | 0
| 4 | Vodorovné konstrukce |  |  | HSV |  |  | 0
| 61 | Úpravy povrchů vnitřní |  |  | HSV |  |  | 0
| 62 | Úpravy povrchů vnější |  |  | HSV |  |  | 0
| 63 | Podlahy a podlahové konstrukce |  |  | HSV |  |  | 0
| 64 | Výplně otvorů |  |  | HSV |  |  | 0
| 94 | Lešení a stavební výtahy |  |  | HSV |  |  | 0
| 95 | Dokončovací konstrukce na pozemních stavbách |  |  | HSV |  |  | 0
| 96 | Bourání konstrukcí |  |  | HSV |  |  | 0
| 99 | Staveništní přesun hmot |  |  | HSV |  |  | 0
| 711 | Izolace proti vodě |  |  | PSV |  |  | 0
| 713 | Izolace tepelné |  |  | PSV |  |  | 0
| 720 | Zdravotechnická instalace |  |  | PSV |  |  | 0
| 721 | Vnitřní kanalizace |  |  | PSV |  |  | 0
| 728 | Vzduchotechnika |  |  | PSV |  |  | 0
| 730 | Ústřední vytápění |  |  | PSV |  |  | 0
| 766 | Konstrukce truhlářské |  |  | PSV |  |  | 0
| 767 | Konstrukce zámečnické |  |  | PSV |  |  | 0
| 771 | Podlahy z dlaždic a obklady |  |  | PSV |  |  | 0
| 776 | Podlahy povlakové |  |  | PSV |  |  | 0
| 777 | Podlahy ze syntetických hmot |  |  | PSV |  |  | 0
| 781 | Obklady keramické |  |  | PSV |  |  | 0
| 783 | Nátěry |  |  | PSV |  |  | 0
| 784 | Malby |  |  | PSV |  |  | 0
| 786 | Zastiňující technika |  |  | PSV |  |  | 0
| 799 | Ostatní |  |  | PSV |  |  | 0
| M21 | Elektromontáže |  |  | MON |  |  | 0
| D96 | Přesuny suti a vybouraných hmot |  |  | PSU |  |  | 0
| VN | Vedlejší náklady |  |  | VN |  |  | 0
| ON | Ostatní náklady |  |  | ON |  |  | 0
| Cena celkem | [6 empty] | 0 | 0
Note on D11: Název
Note on I11: IČO
Note on D12: Ulice
Note on I12: DIČ
Note on D13: PSČ
Note on E13: Místo

## VzorPolozky (hidden)
Položkový rozpočet
S:
O:
R:

## 5 1 Pol
Položkový soupis prací a dodávek | [26 empty] | #TypZaznamu#
S: | 1 | Rekonstrukce - modernizace objektu | [24 empty] | STA
O: | 5 | Rekonstrukce školní kuchyně ZŠ MUDr. E. Lukášové, Ostrava | [21 empty] | STA |  |  | OBJ
R: | 1 | Stavební práce | [24 empty] | ROZ
P.č. | Číslo položky | Název položky | MJ | Množství | Cena / MJ | Celkem | Dodávka | Dodávka celk. | Montáž | Montáž celk. | DPH | Cena s DPH | Hmotnost / MJ | Hmotnost celk.(t) | Dem. hmotnost / MJ | Dem. hmotnost celk.(t) | Ceník | Cen. soustava / platnost | Cenová úroveň | Nhod / MJ | Nhod celk. | Dodavatel | Typ položky
Díl: | 1 | Zemní práce |  |  |  | 0 |  | 0 |  | 0 |  | 0 |  | 0 |  | 0 |  |  |  |  | 253.83 | [5 empty] | DIL
1 | 139711101RT3 | Vykopávka v uzavřených prostorách v hornině 3 | m3 | 18.7312 |  | 0 |  | 0 |  | 0 | 21 | 0 | 0 | 0 | 0 | 0 | 800-1 | RTS 21/ II | RTS 21/ II | 4.728 | 88.56 |  | Práce |  |  |  | POL1_
|  | s naložením výkopku na dopravní prostředek | [24 empty] | SPI
|  | 1pp : 80,5*0,2 |  | 16.1 | [22 empty] | VV | 0
|  | 2,15*2,5*0,35 |  | 1.8813 | [22 empty] | VV | 0
|  | pod základy : 2,5*0,5*0,6 |  | 0.75 | [22 empty] | VV | 0
2 | 161101501R00 | Svislé přemístění výkopku nošením z horniny 1 až 4 | m3 | 18.7312 |  | 0 |  | 0 |  | 0 | 21 | 0 | 0 | 0 | 0 | 0 | 800-1 | RTS 21/ II | RTS 21/ II | 3.81 | 71.37 |  | Práce |  |  |  | POL1_
|  | bez naložení, avšak s vyprázdněním nádoby na hromady nebo do dopravního prostředku, na každých třeba i započatých 3 m výšky, | [24 empty] | SPI |  | bez naložení, avšak s vyprázdněním nádoby na hromady nebo do dopravního prostředku, na každých třeba i započatých 3 m výšky,
|  | Odkaz na mn. položky pořadí 1 : 18,73125 |  | 18.7312 | [22 empty] | VV | 5
3 | 162301102R00 | Vodorovné přemístění výkopku z horniny 1 až 4, na vzdálenost přes 500 do 1 000 m | m3 | 18.7312 |  | 0 |  | 0 |  | 0 | 21 | 0 | 0 | 0 | 0 | 0 | 800-1 | RTS 21/ II | RTS 21/ II | 0.011 | 0.21 |  | Práce |  |  |  | POL1_1
|  | po suchu, bez naložení výkopku, avšak se složením bez rozhrnutí, zpáteční cesta vozidla. | [24 empty] | SPI
|  | Odkaz na mn. položky pořadí 1 : 18,73125 |  | 18.7312 | [22 empty] | VV | 5
4 | 162701109R00 | Vodorovné přemístění výkopku příplatek k ceně za každých dalších i započatých 1 000 m přes 10 000 m z horniny 1 až 4 | m3 | 280.9688 |  | 0 |  | 0 |  | 0 | 21 | 0 | 0 | 0 | 0 | 0 | 800-1 | RTS 21/ II | RTS 21/ II | 0 | 0 |  | Práce |  |  |  | POL1_1
|  | po suchu, bez naložení výkopku, avšak se složením bez rozhrnutí, zpáteční cesta vozidla. | [24 empty] | SPI
|  | Odkaz na mn. položky pořadí 3 : 18,73125*15 |  | 280.9688 | [22 empty] | VV | 5
5 | 162201204R00 | Vodorovné přemístění výkopku z horniny 1 až 4, kbelíkem, na vzdálenost do 10 m | m3 | 18.7312 |  | 0 |  | 0 |  | 0 | 21 | 0 | 0 | 0 | 0 | 0 | 800-1 | RTS 21/ II | RTS 21/ II | 1.068 | 20 |  | Práce |  |  |  | POL1_1
|  | bez naložení, avšak s vyprázdněním nádoby na hromadu nebo do dopravního prostředku, | [24 empty] | SPI
|  | Odkaz na mn. položky pořadí 1 : 18,73125 |  | 18.7312 | [22 empty] | VV | 5
6 | 162201211R00 | Vodorovné přemístění výkopku příplatek za každých dalších 10 m z horniny 1 až 4, kbelíkem | m3 | 37.4625 |  | 0 |  | 0 |  | 0 | 21 | 0 | 0 | 0 | 0 | 0 | 800-1 | RTS 21/ II | RTS 21/ II | 0.998 | 37.39 |  | Práce |  |  |  | POL1_
|  | bez naložení, avšak s vyprázdněním nádoby na hromadu nebo do dopravního prostředku, | [24 empty] | SPI
|  | Odkaz na mn. položky pořadí 5 : 18,73125*2 |  | 37.4625 | [22 empty] | VV | 5
7 | 167101201R00 | Nakládání, skládání, překládání neulehlého výkopku nakládání, skládání, překládání neulehléno výkopku nebo zeminy - ručně z horniny 1 až 4 | m3 | 18.7312 |  | 0 |  | 0 |  | 0 | 21 | 0 | 0 | 0 | 0 | 0 | 800-1 | RTS 21/ II | RTS 21/ II | 1.938 | 36.3 |  | Práce |  |  |  | POL1_
|  | Odkaz na mn. položky pořadí 1 : 18,73125 |  | 18.7312 | [22 empty] | VV | 5
8 | 199000002R00 | Poplatky za skládku horniny 1- 4, skupina 17 05 04 z Katalogu odpadů | m3 | 18.7312 |  | 0 |  | 0 |  | 0 | 21 | 0 | 0 | 0 | 0 | 0 | 800-1 | RTS 21/ II | RTS 21/ II | 0 | 0 |  | Práce |  |  |  | POL1_1
|  | Odkaz na mn. položky pořadí 1 : 18,73125 |  | 18.7312 | [22 empty] | VV | 5
Díl: | 2 | Základy a zvláštní zakládání |  |  |  | 0 |  | 0 |  | 0 |  | 0 |  | 5.57 |  | 0 |  |  |  |  | 6.5 | [5 empty] | DIL
9 | 271313511R00 | Beton podkladní pod základové konstrukce | m3 | 0.5375 |  | 0 |  | 0 |  | 0 | 21 | 0 | 2.5251 | 1.36 | 0 | 0 | 801-1 | RTS 21/ II | RTS 21/ II | 1.17 | 0.63 |  | Práce |  |  |  | POL1_
|  | prostý | [24 empty] | SPI
|  | 1pp : 2,15*2,5*0,1 |  | 0.5375 | [22 empty] | VV | 0
10 | 279311115R00 | Postupné podbetonování základového zdiva z betonu třídy C 20/25 | m3 | 0.75 |  | 0 |  | 0 |  | 0 | 21 | 0 | 2.5277 | 1.9 | 0 | 0 | 801-4 | RTS 21/ II | RTS 21/ II | 7.822 | 5.87 |  | Práce |  |  |  | POL1_
|  | jakékoliv tloušťky bez výkopu, pažení a bednění, prostým betonem, včetně pomocného pracovního lešení | [24 empty] | SPI
|  | 1pp : 2,5*0,5*0,6 |  | 0.75 | [22 empty] | VV | 0
11 | 274320040RA0 | Základové pasy ze železobetonu včetně bednění z betonu C 20/25 (B 25), výztuž 90 kg/m3, štěrkopískový podklad 100 mm | m3 | 0.72 |  | 0 |  | 0 |  | 0 | 21 | 0 | 3.2047 | 2.31 | 0 | 0 | AP-HSV | RTS 21/ II | RTS 21/ II | 0 | 0 |  | Agregovaná položka |  |  |  | POL2_
|  | výztuže, odbednění a podkladu ze štěrkopísku. | [24 empty] | SPI
|  | 1pp : 2,5*0,48*0,6 |  | 0.72 | [22 empty] | VV | 0
Díl: | 3 | Svislé a kompletní konstrukce |  |  |  | 0 |  | 0 |  | 0 |  | 0 |  | 13.6 |  | 0 |  |  |  |  | 346.35 | [5 empty] | DIL
12 | 310271430R00 | Zazdívka otvorů z pórobetonových tvárnic plochy do 0,25 m2, tloušťka zdiva 300 mm | kus | 4 |  | 0 |  | 0 |  | 0 | 21 | 0 | 0.04363 | 0.17 | 0 | 0 | 801-4 | RTS 21/ II | RTS 21/ II | 0.55612 | 2.22 |  | Práce |  |  |  | POL1_
|  | ve zdivu nadzákladovém, včetně pomocného pracovního lešení | [24 empty] | SPI
|  | okno 1pp : 4 |  | 4 | [22 empty] | VV | 0
13 | 311941111R00 | Připojení zděných stěn ke konstrukci hmoždinkou | m | 8 |  | 0 |  | 0 |  | 0 | 21 | 0 | 0.00205 | 0.02 | 0 | 0 | 801-1 | RTS 21/ II | RTS 21/ II | 0.426 | 3.41 |  | Práce |  |  |  | POL1_
|  | nerezovou kotvou ve spáře nového zdiva (4 ks/m spáry) | [24 empty] | SPI
|  | Včetně dodávky kotev i spojovacího materiálu. | [24 empty] | POP
|  | zazdívka dveří 1pp : 2*2 |  | 4 | [22 empty] | VV | 0
|  | zazdívka dveří 1np : 2*2 |  | 4 | [22 empty] | VV | 0
14 | 317238121R00 | Překlady keramické nadezdívka tlakové zóny plochých překladů šířky 145 mm | m | 7.6 |  | 0 |  | 0 |  | 0 | 21 | 0 | 0.03782 | 0.29 | 0 | 0 | 801-1 | RTS 21/ II | RTS 21/ II | 0.152 | 1.16 |  | Práce |  |  |  | POL1_
|  | 1/P : 1,3*2 |  | 2.6 | [22 empty] | VV | 0
|  | 2/P : 1,6 |  | 1.6 | [22 empty] | VV | 0
|  | 3/P : 1,2*2 |  | 2.4 | [22 empty] | VV | 0
|  | 4/P : 1 |  | 1 | [22 empty] | VV | 0
15 | 317941123RT2 | Osazení ocelových válcovaných nosníků na zdivu profil I, výšky 140 mm | t | 0.10868 |  | 0 |  | 0 |  | 0 | 21 | 0 | 1.0971 | 0.12 | 0 | 0 | 801-1 | RTS 21/ II | RTS 21/ II | 16.583 | 1.8 |  | Práce |  |  |  | POL1_
|  | profilu I, nebo IE, nebo U, nebo UE, nebo L | [24 empty] | SPI
|  | 1/P : 1,3*2*0,0143 |  | 0.03718 | [22 empty] | VV | 0
|  | 2/P : 1,6*0,0143 |  | 0.02288 | [22 empty] | VV | 0
|  | 3/P : 1,2*2*0,0143 |  | 0.03432 | [22 empty] | VV | 0
|  | 4/P : 1*0,0143 |  | 0.0143 | [22 empty] | VV | 0
16 | 342013323RT1 | Příčky z desek sádrokartonových dvojité opláštění, jednoduchá konstrukce CW 100 tloušťka příčky 150 mm, desky impregnované, tloušťky 12,5 mm, tloušťka izolace 80 mm, požární odolnost EI 60 | m2 | 205.8965 |  | 0 |  | 0 |  | 0 | 21 | 0 | 0.0481 | 9.9 | 0 | 0 | 801-1 | RTS 21/ II | RTS 21/ II | 1.287 | 264.99 |  | Práce |  |  |  | POL1_
|  | zřízení nosné konstrukce příčky, vložení tepelné izolace tl. do 5 cm, montáž desek, tmelení spár Q2 a úprava rohů. Včetně dodávek materiálu. | [24 empty] | SPI |  | zřízení nosné konstrukce příčky, vložení tepelné izolace tl. do 5 cm, montáž desek, tmelení spár Q2 a úprava rohů. Včetně dodávek materiálu.
|  | 1pp : 2,65*(2,85+2+1,05+4,2+0,6+2,45+2,7+4,95+0,9+1,25+0,15+1,45+5,1+2,4+0,75+2,1) |  | 92.485 | [22 empty] | VV | 0
|  | -(0,7*2*3+0,9*2*3) |  | -9.6 | [22 empty] | VV | 0
|  | 1np : 3,45*(6,3+4,2+2,85+2,3+2,97+1,6*2+2,05+1,8+1,1+2,9+3,41+0,2+1,59+6,3) |  | 142.0365 | [22 empty] | VV | 0
|  | -(0,85*0,5+1*2*4+0,9*2+1,2*2+1,6*2+0,8*2*2) |  | -19.025 | [22 empty] | VV | 0
17 | 342091024R00 | Úpravy, doplňkové práce a příplatky pro sádrokartonové a sádrovláknité příčky příplatky za zřízení otvoru do 4 m2, OK 2x UA, 2x opláštění | kus | 5 |  | 0 |  | 0 |  | 0 | 21 | 0 | 0 | 0 | 0 | 0 | 801-1 | RTS 21/ II | RTS 21/ II | 5.85 | 29.25 |  | Práce |  |  |  | POL1_
|  | Včetně: | [24 empty] | POP
|  | - nezbytné úpravy desek na příslušný rozměr | [24 empty] | POP
|  | - úpravy rohů, koutů a hran konstrukcí ze sádrokartonu | [24 empty] | POP
|  | - standardního tmelení Q2, to je: základní tmelení Q1+ dodatečné tmelení (tmelení najemno) a případné přebroušení. | [24 empty] | POP |  | - standardního tmelení Q2, to je: základní tmelení Q1+ dodatečné tmelení (tmelení najemno) a případné přebroušení.
|  | pro VZT 1np : 4 |  | 4 | [22 empty] | VV | 0
|  | 1pp : 1 |  | 1 | [22 empty] | VV | 0
18 | 342090432R00 | Úprava nosné konstrukce a opláštění SDK příčky pro zřízení otvoru pro dveře jednokřídlé, při hmotnosti jednoho křídla od 75 kg do 100 kg, v SDK příčce z UA profilů tl. 100 mm, 2 x opláštěné | kus | 13 |  | 0 |  | 0 |  | 0 | 21 | 0 | 0.01934 | 0.25 | 0 | 0 | 801-1 | RTS 21/ II | RTS 21/ II | 0.997 | 12.96 |  | Práce |  |  |  | POL1_
|  | 1pp : 3+3 |  | 6 | [22 empty] | VV | 0
|  | 1np : 7 |  | 7 | [22 empty] | VV | 0
19 | 342090712R00 | Úprava nosné konstrukce a opláštění SDK příčky pro zřízení otvoru pro dveře dvoukřídlé, při hmotnosti jednoho křídla od 25 kg do 50 kg, v SDK příčce z UA profilů š. 50 mm, 2 x opláštěné | kus | 2 |  | 0 |  | 0 |  | 0 | 21 | 0 | 0.02097 | 0.04 | 0 | 0 | 801-1 | RTS 21/ II | RTS 21/ II | 1.7946 | 3.59 |  | Práce |  |  |  | POL1_
|  | 1np : 2 |  | 2 | [22 empty] | VV | 0
20 | 342255024R00 | Příčky z cihel a tvárnic nepálených příčky z příčkovek pórobetonových tloušťky 100 mm | m2 | 3.6 |  | 0 |  | 0 |  | 0 | 21 | 0 | 0.07471 | 0.27 | 0 | 0 | 801-1 | RTS 21/ II | RTS 21/ II | 0.52915 | 1.9 |  | Práce |  |  |  | POL1_
|  | včetně pomocného lešení | [24 empty] | SPI
|  | zazdívka dveří 1pp : 0,9*2 |  | 1.8 | [22 empty] | VV | 0
|  | zazdívka dveří 1np : 0,9*2 |  | 1.8 | [22 empty] | VV | 0
21 | 346244381R00 | Plentování ocelových nosníků jednostranné výšky do 200 mm | m2 | 3.42 |  | 0 |  | 0 |  | 0 | 21 | 0 | 0.17444 | 0.6 | 0 | 0 | 801-1 | RTS 21/ II | RTS 21/ II | 1.21 | 4.14 |  | Práce |  |  |  | POL1_
|  | jakýmikoliv cihlami, | [24 empty] | SPI
|  | 1/P : 1,3*2*0,15*3 |  | 1.17 | [22 empty] | VV | 0
|  | 2/P : 1,6*0,15*3 |  | 0.72 | [22 empty] | VV | 0
|  | 3/P : 1,2*2*0,15*3 |  | 1.08 | [22 empty] | VV | 0
|  | 4/P : 1*0,15*3 |  | 0.45 | [22 empty] | VV | 0
22 | 347015126R00 | Předstěny opláštěné sádrokartonovými deskami předsazené stěny volně stojící s minerální izolací tl. 40 mm 1x ocelová konstrukce CW 75, tloušťka stěny 95 mm, tloušťka desky 12,5, akustická protipožární impregnovaná, tl. izolace 40 mm, | m2 | 1.4575 |  | 0 |  | 0 |  | 0 | 21 | 0 | 0.01652 | 0.02 | 0 | 0 | 801-1 | RTS 21/ II | RTS 21/ II | 0.8 | 1.17 |  | Práce |  |  |  | POL1_
|  | Včetně: | [24 empty] | POP
|  | - nezbytné úpravy desek na příslušný rozměr | [24 empty] | POP
|  | - úpravy rohů, koutů a hran konstrukcí ze sádrokartonu | [24 empty] | POP
|  | - standardního tmelení Q2, to je: základní tmelení Q1+ dodatečné tmelení (tmelení najemno) a případné přebroušení. | [24 empty] | POP |  | - standardního tmelení Q2, to je: základní tmelení Q1+ dodatečné tmelení (tmelení najemno) a případné přebroušení.
|  | 1pp : 0,55*2,65 |  | 1.4575 | [22 empty] | VV | 0
23 | 347015216R00 | Předstěny opláštěné sádrokartonovými deskami předsazené stěny volně stojící s minerální izolací tl. 40 mm 1x ocelová konstrukce CW 50, tloušťka stěny 77,5 mm, tloušťka desky 12,5, akustická protipožární impregnovaná, tl. izolace 40 mm, | m2 | 15.365 |  | 0 |  | 0 |  | 0 | 21 | 0 | 0.02919 | 0.45 | 0 | 0 | 801-1 | RTS 21/ II | RTS 21/ II | 0.948 | 14.57 |  | Práce |  |  |  | POL1_
|  | Včetně: | [24 empty] | POP
|  | - nezbytné úpravy desek na příslušný rozměr | [24 empty] | POP
|  | - úpravy rohů, koutů a hran konstrukcí ze sádrokartonu | [24 empty] | POP
|  | - standardního tmelení Q2, to je: základní tmelení Q1+ dodatečné tmelení (tmelení najemno) a případné přebroušení. | [24 empty] | POP |  | - standardního tmelení Q2, to je: základní tmelení Q1+ dodatečné tmelení (tmelení najemno) a případné přebroušení.
|  | 1np : 3,45*(1,4+2,2+1,1)-0,85*0,5*2 |  | 15.365 | [22 empty] | VV | 0
24 | 376311126R00 | Dno šachet z betonu tl. do 20 cm, C 25/30 XA1 | m3 | 0.216 |  | 0 |  | 0 |  | 0 | 21 | 0 | 2.525 | 0.55 | 0 | 0 |  | RTS 21/ II | RTS 21/ II | 1.862 | 0.4 |  | Práce |  |  |  | POL1_
|  | 1pp : 1,2*1,2*0,15 |  | 0.216 | [22 empty] | VV | 0
25 | 376312126R00 | Stěny šachet z betonu tl. do 20 cm, C 25/30 XA1 | m3 | 0.3465 |  | 0 |  | 0 |  | 0 | 21 | 0 | 2.525 | 0.87 | 0 | 0 |  | RTS 21/ II | RTS 21/ II | 2.67 | 0.93 |  | Práce |  |  |  | POL1_
|  | 1pp : 0,55*0,15*(1,2*2+0,9*2) |  | 0.3465 | [22 empty] | VV | 0
26 | 376351112R00 | Bednění stěn šachet oboustranné | m2 | 5.34 |  | 0 |  | 0 |  | 0 | 21 | 0 | 0.00956 | 0.05 | 0 | 0 |  | RTS 21/ II | RTS 21/ II | 0.723 | 3.86 |  | Práce |  |  |  | POL1_
|  | 1pp : 0,7*1,2*4+0,55*0,9*4 |  | 5.34 | [22 empty] | VV | 0
Díl: | 4 | Vodorovné konstrukce |  |  |  | 0 |  | 0 |  | 0 |  | 0 |  | 5.48 |  | 0 |  |  |  |  | 39.08 | [5 empty] | DIL
27 | 411121254R00 | Osazování stropních desek š. do 60, dl. do 330 cm | kus | 6 |  | 0 |  | 0 |  | 0 | 21 | 0 | 0.00713 | 0.04 | 0 | 0 |  | RTS 21/ II | RTS 21/ II | 0.48 | 2.88 |  | Práce |  |  |  | POL1_
28 | 411321515R00 | Beton stropů železový stropů deskových, desek plochých střech, desek balkónových, desek hřibových stropů včetně hlavic hřibových sloupů, železový (bez výztuže) třídy C 30/37 | m3 | 1.35 |  | 0 |  | 0 |  | 0 | 21 | 0 | 2.5251 | 3.41 | 0 | 0 | 801-1 | RTS 21/ II | RTS 21/ II | 0.987 | 1.33 |  | Práce |  |  |  | POL1_
|  | 3*0,15*0,6*5 |  | 1.35 | [22 empty] | VV | 0
29 | 411351201R00 | Bednění stropů deskových včetně podpěrné konstrukce výšky do 3,5 m do 5kPa, - zřízení | m2 | 17.5 |  | 0 |  | 0 |  | 0 | 21 | 0 | 0.03391 | 0.59 | 0 | 0 | 801-1 | RTS 21/ II | RTS 21/ II | 0.791 | 13.84 |  | Práce |  |  |  | POL1_
|  | s pomocným lešením | [24 empty] | SPI
|  | 3,5*1*5 |  | 17.5 | [22 empty] | VV | 0
30 | 411351202R00 | Bednění stropů deskových včetně podpěrné konstrukce výšky do 3,5 m do 5kPa, - odstranění | m2 | 17.5 |  | 0 |  | 0 |  | 0 | 21 | 0 | 0 | 0 | 0 | 0 | 801-1 | RTS 21/ II | RTS 21/ II | 0.396 | 6.93 |  | Práce |  |  |  | POL1_
|  | s pomocným lešením | [24 empty] | SPI
|  | Odkaz na mn. položky pořadí 29 : 17,50000 |  | 17.5 | [22 empty] | VV | 5
31 | 411351901R00 | Bednění stropů bednění prostupu plochy do 0,06 m2 | kus | 7 |  | 0 |  | 0 |  | 0 | 21 | 0 | 0.00689 | 0.05 | 0 | 0 | 801-1 | RTS 21/ II | RTS 21/ II | 0.887 | 6.21 |  | Práce |  |  |  | POL1_
|  | s pomocným lešením | [24 empty] | SPI
32 | 411361821R00 | Výztuž stropů z betonářské oceli 10 505(R) | t | 0.162 |  | 0 |  | 0 |  | 0 | 21 | 0 | 1.0214 | 0.17 | 0 | 0 | 801-1 | RTS 21/ II | RTS 21/ II | 26.616 | 4.31 |  | Práce |  |  |  | POL1_
|  | prostě uložených, vetknutých i spojitých, deskových, trámových (žebrových, kazetových), s keramickými a jinými vložkami, konzolových nebo balkónových, hřibových včetně hlavic hřibových sloupů, plochých střech a pro zavěšení železobetonových podhledů. Včetně distančních prvků. | [24 empty] | SPI |  | prostě uložených, vetknutých i spojitých, deskových, trámových (žebrových, kazetových), s keramickými a jinými vložkami, konzolových nebo balkónových, hřibových včetně hlavic hřibových sloupů, plochých střech a pro zavěšení železobetonových podhledů. Včetně distančních prvků.
|  | Odkaz na mn. položky pořadí 28 : 1,35000*0,12 |  | 0.162 | [22 empty] | VV | 5
33 | 416093124R00 | Doplňkové práce čelo podhledu SDK výšky od 200 do 500 mm, z desek protipožárních desek impregnovaných proti vlhkosti, tloušťky 12,5 mm | m2 | 2.34 |  | 0 |  | 0 |  | 0 | 21 | 0 | 0.01506 | 0.04 | 0 | 0 | 801-1 | RTS 21/ II | RTS 21/ II | 0.95 | 2.22 |  | Práce |  |  |  | POL1_
|  | bez dodávky izolace | [24 empty] | POP
|  | ocelová konstrukce 1PP : 0,45*(1,1*3+0,95*2) |  | 2.34 | [22 empty] | VV | 0
34 | 416091081R00 | Příplatky k podhledům sádrokartonovým příplatek k podhledu sádrokartonovému za plochu do 2 m2 | m2 | 2.34 |  | 0 |  | 0 |  | 0 | 21 | 0 | 0 | 0 | 0 | 0 | 801-1 | RTS 21/ II | RTS 21/ II | 0.58 | 1.36 |  | Práce |  |  |  | POL1_
|  | Odkaz na mn. položky pořadí 33 : 2,34000 |  | 2.34 | [22 empty] | VV | 5
35 | 59341732R | deska stropní dutinová železobetonová; PZD; l = 299,0 cm; š = 29,0 cm; h = 14,0 cm; užitné zatížení 5,00 kN/m2 | kus | 6 |  | 0 |  | 0 |  | 0 | 21 | 0 | 0.197 | 1.18 | 0 | 0 | SPCM | RTS 21/ II | RTS 21/ II | 0 | 0 |  | Specifikace |  |  |  | POL3_
Díl: | 61 | Úpravy povrchů vnitřní |  |  |  | 0 |  | 0 |  | 0 |  | 0 |  | 17.44 |  | 0 |  |  |  |  | 376.86 | [5 empty] | DIL
36 | 602011141RT3 | Omítka stěn z hotových směsí vrstva štuková, vápenná, , tloušťka vrstvy 4 mm, | m2 | 9 |  | 0 |  | 0 |  | 0 | 21 | 0 | 0.0049 | 0.04 | 0 | 0 | 801-1 | RTS 21/ II | RTS 21/ II | 0.25 | 2.25 |  | Práce |  |  |  | POL1_
|  | po jednotlivých vrstvách | [24 empty] | SPI
|  | Odkaz na mn. položky pořadí 41 : 9,00000 |  | 9 | [22 empty] | VV | 5
37 | 602016193R00 | Omítka stěn z hotových směsí Doplňkové práce pro omítky stěn z hotových směsí hloubková penetrace stěn akrylátová | m2 | 9 |  | 0 |  | 0 |  | 0 | 21 | 0 | 0.00032 | 0 | 0 | 0 | 801-1 | RTS 21/ II | RTS 21/ II | 0.07 | 0.63 |  | Práce |  |  |  | POL1_
|  | po jednotlivých vrstvách | [24 empty] | SPI
|  | Odkaz na mn. položky pořadí 36 : 9,00000 |  | 9 | [22 empty] | VV | 5
38 | 611421133R00 | Omítky vnitřní stropů vápenné, vápenocementové omítky vnitřní vápenné, vápenocementové stropů rovných štukové | m2 | 14.4 |  | 0 |  | 0 |  | 0 | 21 | 0 | 0.05123 | 0.74 | 0 | 0 | 801-1 | RTS 21/ II | RTS 21/ II | 0.908 | 13.08 |  | Práce |  |  |  | POL1_
|  | s pomocným lešením o výšce podlahy do 1900 mm a pro zatížení do 1,5 kPa, | [24 empty] | SPI
|  | doplnění omítek po betonávce : 3*(0,3+0,6+1,2+0,6+0,6+0,3+0,6+0,6) |  | 14.4 | [22 empty] | VV | 0
39 | 611421331R00 | Oprava vnitřních vápenných omítek stropů železobetonových rovných tvárnicových a kleneb v množství opravované plochy v množství opravované plochy přes 10 do 30 %, štukových | m2 | 363.71 |  | 0 |  | 0 |  | 0 | 21 | 0 | 0.01768 | 6.43 | 0 | 0 | 801-4 | RTS 21/ II | RTS 21/ II | 0.38716 | 140.81 |  | Práce |  |  |  | POL1_
|  | Včetně pomocného pracovního lešení o výšce podlahy do 1900 mm a pro zatížení do 1,5 kPa. | [24 empty] | POP
|  | 1pp : 2,9+37,6+8,3+27,3+12,9+14,4+12,8+13,7+7,4+21+13,3+3,5+1,8 |  | 176.9 | [22 empty] | VV | 0
|  | 1np : 61+8,1+11,6+1,5+7,8+1,4+8,1+18,31+1,2+2,5+2,9+19,1+21,7+18,9+2,7 |  | 186.81 | [22 empty] | VV | 0
40 | 612421331R00 | Oprava vnitřních vápenných omítek stěn v množství opravované plochy přes 10 do 30 %, štukových | m2 | 647.613 |  | 0 |  | 0 |  | 0 | 21 | 0 | 0.01574 | 10.19 | 0 | 0 | 801-4 | RTS 21/ II | RTS 21/ II | 0.33481 | 216.83 |  | Práce |  |  |  | POL1_
|  | Včetně pomocného pracovního lešení o výšce podlahy do 1900 mm a pro zatížení do 1,5 kPa. | [24 empty] | POP
|  | Odkaz na mn. položky pořadí 97 : 647,61300 |  | 647.613 | [22 empty] | VV | 5
41 | 612481211RU1 | Vyztužení povrchu vnitřních stěn sklotextilní síťovinou s dodávkou síťoviny a stěrkového tmelu | m2 | 9 |  | 0 |  | 0 |  | 0 | 21 | 0 | 0.00491 | 0.04 | 0 | 0 | 801-1 | RTS 21/ II | RTS 21/ II | 0.362 | 3.26 |  | Práce |  |  |  | POL1_
|  | zazdívka dveří 1pp : 0,9*2*1,25*2 |  | 4.5 | [22 empty] | VV | 0
|  | zazdívka dveří 1np : 0,9*2*1,25*2 |  | 4.5 | [22 empty] | VV | 0
Díl: | 62 | Úpravy povrchů vnější |  |  |  | 0 |  | 0 |  | 0 |  | 0 |  | 0 |  | 0 |  |  |  |  | 0 | [5 empty] | DIL
42 | 62001 | Doplnění KZS kolem nových chráničet ve zdivu | soub | 2 |  | 0 |  | 0 |  | 0 | 21 | 0 | 0 | 0 | 0 | 0 |  | Vlastní | Indiv | 0 | 0 |  | Práce |  |  |  | POL1_
|  | 1pp : 2 |  | 2 | [22 empty] | VV | 0
Díl: | 63 | Podlahy a podlahové konstrukce |  |  |  | 0 |  | 0 |  | 0 |  | 0 |  | 120.63 |  | 0 |  |  |  |  | 376.25 | [5 empty] | DIL
43 | 631312611R00 | Mazanina z betonu prostého tl. přes 50 do 80 mm třídy C 16/20, | m3 | 21.8875 |  | 0 |  | 0 |  | 0 | 21 | 0 | 2.525 | 55.27 | 0 | 0 | 801-1 | RTS 21/ II | RTS 21/ II | 3.213 | 70.32 |  | Práce |  |  |  | POL1_
|  | (z kameniva) hlazená dřevěným hladítkem | [24 empty] | SPI
|  | Včetně vytvoření dilatačních spár, bez zaplnění. | [24 empty] | POP
|  | 1pp : | [24 empty] | VV | 0
|  | SA : 0,075*21 |  | 1.575 | [22 empty] | VV | 0
|  | SB : 0,05*13,3 |  | 0.665 | [22 empty] | VV | 0
|  | SC : 0,045*(14,4+3,5+1,8) |  | 0.8865 | [22 empty] | VV | 0
|  | SD : 0,065*(2,9+37,6+8,3+27,3+12,9+12,8+13,7+7,4) |  | 7.9885 | [22 empty] | VV | 0
|  | 1np : | [24 empty] | VV | 0
|  | PA : 0,045*(1,5+1,4+8,1+1,2+2,9) |  | 0.6795 | [22 empty] | VV | 0
|  | PB : 0,06*(61+7,8+18,1+2,5+19,1+21,7+18,9+2,7) |  | 9.108 | [22 empty] | VV | 0
|  | PC : 0,05*(8,1+11,6) |  | 0.985 | [22 empty] | VV | 0
44 | 631316231R00 | Mazanina z betonu prostého speciální povrchové úpravy mazanin hlazení strojně, | m2 | 21 |  | 0 |  | 0 |  | 0 | 21 | 0 | 0 | 0 | 0 | 0 | 801-1 | RTS 21/ II | RTS 21/ II | 0.178 | 3.74 |  | Práce |  |  |  | POL1_
|  | (z kameniva) hlazená dřevěným hladítkem | [24 empty] | SPI
|  | SA : 21 |  | 21 | [22 empty] | VV | 0
45 | 631319151R00 | Příplatek za přehlazení povrchu tloušťka mazaniny do 80 mm | m3 | 21.8875 |  | 0 |  | 0 |  | 0 | 21 | 0 | 0 | 0 | 0 | 0 | 801-1 | RTS 21/ II | RTS 21/ II | 2.7 | 59.1 |  | Práce |  |  |  | POL1_
|  | betonové mazaniny min. B 10 ocelovým hladítkem | [24 empty] | SPI
|  | Odkaz na mn. položky pořadí 43 : 21,88750 |  | 21.8875 | [22 empty] | VV | 5
46 | 631319163R00 | Příplatek za přehlazení povrchu tloušťka mazaniny od 80 mm do 120 mm | m3 | 9.9498 |  | 0 |  | 0 |  | 0 | 21 | 0 | 0.02 | 0.2 | 0 | 0 | 801-1 | RTS 21/ II | RTS 21/ II | 1.35 | 13.43 |  | Práce |  |  |  | POL1_
|  | betonové mazaniny min. B 10 ocelovým hladítkem s poprášením cementem pro konečnou úpravu mazaniny | [24 empty] | SPI
|  | Odkaz na mn. položky pořadí 49 : 9,94980 |  | 9.9498 | [22 empty] | VV | 5
47 | 631319171R00 | Příplatek za stržení povrchu tloušťka mazaniny do 80 mm | m3 | 21.8875 |  | 0 |  | 0 |  | 0 | 21 | 0 | 0 | 0 | 0 | 0 | 801-1 | RTS 21/ II | RTS 21/ II | 0.82 | 17.95 |  | Práce |  |  |  | POL1_
|  | spodní vrstvy mazaniny latí před vložením výztuže nebo pletiva pro tloušťku obou vrstev mazaniny | [24 empty] | SPI
|  | Odkaz na mn. položky pořadí 43 : 21,88750 |  | 21.8875 | [22 empty] | VV | 5
48 | 631319173R00 | Příplatek za stržení povrchu tloušťka mazaniny od 80 mm do 120 mm | m3 | 9.9498 |  | 0 |  | 0 |  | 0 | 21 | 0 | 0 | 0 | 0 | 0 | 801-1 | RTS 21/ II | RTS 21/ II | 0.41 | 4.08 |  | Práce |  |  |  | POL1_
|  | spodní vrstvy mazaniny latí před vložením výztuže nebo pletiva pro tloušťku obou vrstev mazaniny | [24 empty] | SPI
|  | Odkaz na mn. položky pořadí 49 : 9,94980 |  | 9.9498 | [22 empty] | VV | 5
49 | 631313611RT2 | Mazanina z betonu vyztuženého tl. přes 80 do 120 mm třídy C 16/20 , s rozptýlenou výztuží z ocelových vláken, v množství 20 kg / m3 | m3 | 9.9498 |  | 0 |  | 0 |  | 0 | 21 | 0 | 2.545 | 25.32 | 0 | 0 | 801-1 | RTS 21/ II | RTS 21/ II | 2.58 | 25.67 |  | Práce |  |  |  | POL1_
|  | hlazená dřevěným hladítkem, s vytvořením dilatačních spár v mazanině uložením dočasného dilatačního profilu, s odstraněním dočasného profilu. Bez zaplnění spáry trvalým materiálem (634 60). | [24 empty] | SPI |  | hlazená dřevěným hladítkem, s vytvořením dilatačních spár v mazanině uložením dočasného dilatačního profilu, s odstraněním dočasného profilu. Bez zaplnění spáry trvalým materiálem (634 60).
|  | 1pp : 80,5*0,12*1,03 |  | 9.9498 | [22 empty] | VV | 0
50 | 631315621RT2 | Mazanina z betonu vyztuženého tl. přes 120 do 240 mm třídy C 20/25, s rozptýlenou výztuží z ocelových vláken, v množství 20 kg / m3 | m3 | 2.4641 |  | 0 |  | 0 |  | 0 | 21 | 0 | 2.545 | 6.27 | 0 | 0 | 801-1 | RTS 21/ II | RTS 21/ II | 2.317 | 5.71 |  | Práce |  |  |  | POL1_
|  | hlazená dřevěným hladítkem, s vytvořením dilatačních spár v mazanině uložením dočasného dilatačního profilu, s odstraněním dočasného profilu. Bez zaplnění spáry trvalým materiálem (634 60). | [24 empty] | SPI |  | hlazená dřevěným hladítkem, s vytvořením dilatačních spár v mazanině uložením dočasného dilatačního profilu, s odstraněním dočasného profilu. Bez zaplnění spáry trvalým materiálem (634 60).
|  | Včetně vytvoření dilatačních spár, bez zaplnění. | [24 empty] | POP
|  | sokl pod zařízení : | [24 empty] | VV | 0
|  | 1pp : 0,15*(2,24*0,66+2,12*0,66) |  | 0.43164 | [22 empty] | VV | 0
|  | 1np : 0,15*0,66*(1,92+1,98+0,12+5,33+2,56+2,92+5,7) |  | 2.0325 | [22 empty] | VV | 0
51 | 631351101R00 | Bednění stěn, rýh a otvorů v podlahách zřízení | m2 | 4.8525 |  | 0 |  | 0 |  | 0 | 21 | 0 | 0.0141 | 0.07 | 0 | 0 | 801-1 | RTS 21/ II | RTS 21/ II | 0.396 | 1.92 |  | Práce |  |  |  | POL1_
|  | sokl pod zařízení : | [24 empty] | VV | 0
|  | 1pp : 0,15*(2,24+1,46+0,66+0,2) |  | 0.684 | [22 empty] | VV | 0
|  | 1np : 0,15*(0,66*11+1,92+1,98+0,12+5,33+2,56+2,92+5,7) |  | 4.1685 | [22 empty] | VV | 0
52 | 631351102R00 | Bednění stěn, rýh a otvorů v podlahách odstranění | m2 | 4.8525 |  | 0 |  | 0 |  | 0 | 21 | 0 | 0 | 0 | 0 | 0 | 801-1 | RTS 21/ II | RTS 21/ II | 0.24 | 1.16 |  | Práce |  |  |  | POL1_
|  | Odkaz na mn. položky pořadí 51 : 4,85250 |  | 4.8525 | [22 empty] | VV | 5
53 | 631361921RT3 | Výztuž mazanin z betonů a z lehkých betonů ze svařovaných sítí průměr drátu 5 mm, velikost oka 150/150 mm | t | 1.1189 |  | 0 |  | 0 |  | 0 | 21 | 0 | 1.0662 | 1.19 | 0 | 0 | 801-1 | RTS 21/ II | RTS 21/ II | 15.231 | 17.04 |  | Práce |  |  |  | POL1_
|  | včetně distančních prvků | [24 empty] | SPI
|  | 1pp : 80,5*0,0021*1,2 |  | 0.20286 | [22 empty] | VV | 0
|  | 1pp : | [24 empty] | VV | 0
|  | SA : 21*0,0021*1,2 |  | 0.05292 | [22 empty] | VV | 0
|  | SB : 13,3*0,0021*1,2 |  | 0.03352 | [22 empty] | VV | 0
|  | SC : (14,4+3,5+1,8)*0,0021*1,2 |  | 0.04964 | [22 empty] | VV | 0
|  | SD : (2,9+37,6+8,3+27,3+12,9+12,8+13,7+7,4)*0,0021*1,2 |  | 0.30971 | [22 empty] | VV | 0
|  | 1np : | [24 empty] | VV | 0
|  | PA : (1,5+1,4+8,1+1,2+2,9)*0,0021*1,2 |  | 0.03805 | [22 empty] | VV | 0
|  | PB : (61+7,8+18,1+2,5+19,1+21,7+18,9+2,7)*0,0021*1,2 |  | 0.38254 | [22 empty] | VV | 0
|  | PC : (8,1+11,6)*0,0021*1,2 |  | 0.04964 | [22 empty] | VV | 0
54 | 631571010R00 | Násyp pod podlahy z kameniva bez dodávky materiálu bez určení tloušťky | m3 | 16.1 |  | 0 |  | 0 |  | 0 | 21 | 0 | 0 | 0 | 0 | 0 | 801-1 | RTS 21/ II | RTS 21/ II | 1.836 | 29.56 |  | Práce |  |  |  | POL1_
|  | pod mazaniny a dlažby, popř. na plochých střechách, vodorovný nebo ve spádu, s udusáním a urovnáním povrchu, | [24 empty] | SPI |  | pod mazaniny a dlažby, popř. na plochých střechách, vodorovný nebo ve spádu, s udusáním a urovnáním povrchu,
|  | 1pp : 80,5*0,2 |  | 16.1 | [22 empty] | VV | 0
55 | 632411105R00 | Potěr ze suchých směsí samonivelační polymercementová stěrka, pevnost v tlaku 20 MPa, tloušťka 5 mm, bez penetrace | m2 | 363.71 |  | 0 |  | 0 |  | 0 | 21 | 0 | 0.00892 | 3.24 | 0 | 0 | 801-1 | RTS 21/ II | RTS 21/ II | 0.258 | 93.84 |  | Práce |  |  |  | POL1_
|  | s rozprostřením a uhlazením | [24 empty] | SPI
|  | 1pp : 2,9+37,6+8,3+27,3+12,9+14,4+12,8+13,7+7,4+21+13,3+3,5+1,8 |  | 176.9 | [22 empty] | VV | 0
|  | 1np : 61+8,1+11,6+1,5+7,8+1,4+8,1+18,31+1,2+2,5+2,9+19,1+21,7+18,9+2,7 |  | 186.81 | [22 empty] | VV | 0
56 | 632411904R00 | Potěr ze suchých směsí nátěr savých podkladů penetrační, | m2 | 363.71 |  | 0 |  | 0 |  | 0 | 21 | 0 | 0.00026 | 0.09 | 0 | 0 | 801-1 | RTS 21/ II | RTS 21/ II | 0.09 | 32.73 |  | Práce |  |  |  | POL1_1
|  | s rozprostřením a uhlazením | [24 empty] | SPI
|  | Odkaz na mn. položky pořadí 55 : 363,71000 |  | 363.71 | [22 empty] | VV | 5
57 | 6311 | Přistavení a pronájem čerpadla na beton | hod | 16 |  | 0 |  | 0 |  | 0 | 21 | 0 | 0 | 0 | 0 | 0 |  | Vlastní | Indiv | 0 | 0 |  | Práce |  |  |  | POL1_1
58 | 58344169R | štěrkodrť frakce 0,0 až 32,0 mm; třída A | t | 28.98 |  | 0 |  | 0 |  | 0 | 21 | 0 | 1 | 28.98 | 0 | 0 | SPCM | RTS 21/ II | RTS 21/ II | 0 | 0 |  | Specifikace |  |  |  | POL3_
|  | Odkaz na mn. položky pořadí 54 : 16,10000*1,8 |  | 28.98 | [22 empty] | VV | 5
Díl: | 64 | Výplně otvorů |  |  |  | 0 |  | 0 |  | 0 |  | 0 |  | 0.82 |  | 0 |  |  |  |  | 67.48 | [5 empty] | DIL
59 | 642941211RT2 | Stavební pouzdra pro posuvné dveře osazené do sádrokartonové příčky Sestavení pouzdra, vložení do stavebního otvoru, vyrovnání do vodorovné a svislé polohy, ukotvení pouzdra k nosné konstrukci příčky pomocí vrutů M 2 x 20, odstranění zaslepení pouzdra tj. víka a polystyrenu z vnitřku pouzdra, upevnění vodícího trnu, vsazení vozíků do kolejnice, upevnění závěsných prvků na vozíky, vsazení brzdy a seřízení dojezdu, připevnění úchytů na horní hranu dveřního křídla, našroubování gumových dorazů na křídlo, zavěšení dveří. jednostranné pouzdro 700/1970 mm | kus | 2 |  | 0 |  | 0 |  | 0 | 21 | 0 | 0.03765 | 0.08 | 0 | 0 | 801-1 | RTS 21/ II | RTS 21/ II | 2 | 4 |  | Práce |  |  |  | POL1_
|  | z pozinkovaného ocelového profilovaného plechu | [24 empty] | SPI
|  | 1pp : 1 |  | 1 | [22 empty] | VV | 0
|  | 1np : 1 |  | 1 | [22 empty] | VV | 0
60 | 642941211RT4 | Stavební pouzdra pro posuvné dveře osazené do sádrokartonové příčky Sestavení pouzdra, vložení do stavebního otvoru, vyrovnání do vodorovné a svislé polohy, ukotvení pouzdra k nosné konstrukci příčky pomocí vrutů M 2 x 20, odstranění zaslepení pouzdra tj. víka a polystyrenu z vnitřku pouzdra, upevnění vodícího trnu, vsazení vozíků do kolejnice, upevnění závěsných prvků na vozíky, vsazení brzdy a seřízení dojezdu, připevnění úchytů na horní hranu dveřního křídla, našroubování gumových dorazů na křídlo, zavěšení dveří. jednostranné pouzdro 900/1970 mm | kus | 2 |  | 0 |  | 0 |  | 0 | 21 | 0 | 0.04565 | 0.09 | 0 | 0 | 801-1 | RTS 21/ II | RTS 21/ II | 2 | 4 |  | Práce |  |  |  | POL1_
|  | z pozinkovaného ocelového profilovaného plechu | [24 empty] | SPI
|  | 1np : 2 |  | 2 | [22 empty] | VV | 0
61 | 642944212RT2 | Osazení ocelových zárubní dvourámových konstrukce zásuvná tloušťka stěny 100 mm, posuv +/-7 mm, včetně dodávky zárubně, š. průchodu 600 mm | kus | 2 |  | 0 |  | 0 |  | 0 | 21 | 0 | 0.01897 | 0.04 | 0 | 0 | 801-1 | RTS 21/ II | RTS 21/ II | 2.055 | 4.11 |  | Práce |  |  |  | POL1_
|  | osazení ocelových dvourámových zárubní do stěnových konstrukcí staveb, především do hotových příček včetně omítky s příslušným stavebním rozměrem a hotovou podlahou | [24 empty] | SPI |  | osazení ocelových dvourámových zárubní do stěnových konstrukcí staveb, především do hotových příček včetně omítky s příslušným stavebním rozměrem a hotovou podlahou
62 | 642944212RT4 | Osazení ocelových zárubní dvourámových konstrukce zásuvná tloušťka stěny 100 mm, posuv +/-7 mm, včetně dodávky zárubně, š. průchodu 800 mm | kus | 1 |  | 0 |  | 0 |  | 0 | 21 | 0 | 0.02007 | 0.02 | 0 | 0 | 801-1 | RTS 21/ II | RTS 21/ II | 2.055 | 2.06 |  | Práce |  |  |  | POL1_
|  | osazení ocelových dvourámových zárubní do stěnových konstrukcí staveb, především do hotových příček včetně omítky s příslušným stavebním rozměrem a hotovou podlahou | [24 empty] | SPI |  | osazení ocelových dvourámových zárubní do stěnových konstrukcí staveb, především do hotových příček včetně omítky s příslušným stavebním rozměrem a hotovou podlahou
63 | 642944212RT5 | Osazení ocelových zárubní dvourámových konstrukce zásuvná tloušťka stěny 100 mm, posuv +/-7 mm, včetně dodávky zárubně, š. průchodu 900 mm | kus | 8 |  | 0 |  | 0 |  | 0 | 21 | 0 | 0.02067 | 0.17 | 0 | 0 | 801-1 | RTS 21/ II | RTS 21/ II | 2.055 | 16.44 |  | Práce |  |  |  | POL1_
|  | osazení ocelových dvourámových zárubní do stěnových konstrukcí staveb, především do hotových příček včetně omítky s příslušným stavebním rozměrem a hotovou podlahou | [24 empty] | SPI |  | osazení ocelových dvourámových zárubní do stěnových konstrukcí staveb, především do hotových příček včetně omítky s příslušným stavebním rozměrem a hotovou podlahou
64 | 642944214RT3 | Osazení ocelových zárubní dvourámových konstrukce zásuvná tloušťka stěny 150 mm, posuv +/-7 mm, včetně dodávky zárubně, š. průchodu 700 mm | kus | 4 |  | 0 |  | 0 |  | 0 | 21 | 0 | 0.02226 | 0.09 | 0 | 0 | 801-1 | RTS 21/ II | RTS 21/ II | 2.425 | 9.7 |  | Práce |  |  |  | POL1_
|  | osazení ocelových dvourámových zárubní do stěnových konstrukcí staveb, především do hotových příček včetně omítky s příslušným stavebním rozměrem a hotovou podlahou | [24 empty] | SPI |  | osazení ocelových dvourámových zárubní do stěnových konstrukcí staveb, především do hotových příček včetně omítky s příslušným stavebním rozměrem a hotovou podlahou
65 | 642944214RT4 | Osazení ocelových zárubní dvourámových konstrukce zásuvná tloušťka stěny 150 mm, posuv +/-7 mm, včetně dodávky zárubně, š. průchodu 800 mm | kus | 1 |  | 0 |  | 0 |  | 0 | 21 | 0 | 0.02286 | 0.02 | 0 | 0 | 801-1 | RTS 21/ II | RTS 21/ II | 2.425 | 2.43 |  | Práce |  |  |  | POL1_
|  | osazení ocelových dvourámových zárubní do stěnových konstrukcí staveb, především do hotových příček včetně omítky s příslušným stavebním rozměrem a hotovou podlahou | [24 empty] | SPI |  | osazení ocelových dvourámových zárubní do stěnových konstrukcí staveb, především do hotových příček včetně omítky s příslušným stavebním rozměrem a hotovou podlahou
66 | 642944214RT5 | Osazení ocelových zárubní dvourámových konstrukce zásuvná tloušťka stěny 150 mm, posuv +/-7 mm, včetně dodávky zárubně, š. průchodu 900 mm | kus | 3 |  | 0 |  | 0 |  | 0 | 21 | 0 | 0.02356 | 0.07 | 0 | 0 | 801-1 | RTS 21/ II | RTS 21/ II | 2.425 | 7.28 |  | Práce |  |  |  | POL1_
|  | osazení ocelových dvourámových zárubní do stěnových konstrukcí staveb, především do hotových příček včetně omítky s příslušným stavebním rozměrem a hotovou podlahou | [24 empty] | SPI |  | osazení ocelových dvourámových zárubní do stěnových konstrukcí staveb, především do hotových příček včetně omítky s příslušným stavebním rozměrem a hotovou podlahou
67 | 648991113RT5 | Osazení parapetních desek z plastických hmot Dodávka a osazení parapetních desek z plastických hmot šířky 400 mm | m | 21.6 |  | 0 |  | 0 |  | 0 | 21 | 0 | 0.00746 | 0.16 | 0 | 0 | 801-1 | RTS 21/ II | RTS 21/ II | 0.425 | 9.18 |  | Práce |  |  |  | POL1_
|  | a poloplastických hmot na montážní pěnu, zapravení omítky pod parapetem, těsnění spáry mezi parapetem a rámem okna, dodávka silikonu. | [24 empty] | SPI |  | a poloplastických hmot na montážní pěnu, zapravení omítky pod parapetem, těsnění spáry mezi parapetem a rámem okna, dodávka silikonu.
|  | 1np : 2,7*4+2,7*4 |  | 21.6 | [22 empty] | VV | 0
68 | 64294531a | Osaz.zár.oc. 2rám., šroubovaných,tl.stěny 150mm, včetně dodávky zárubně, š průchodu 1200 mm | kus | 2 |  | 0 |  | 0 |  | 0 | 21 | 0 | 0.02656 | 0.05 | 0 | 0 |  | Vlastní | Indiv | 2.76 | 5.52 |  | Práce |  |  |  | POL1_
69 | 64294531b | Osaz.zár.oc. 2rám., šroubovaných,tl.stěny 150mm, včetně dodávky zárubně, š průchodu 1600 mm | kus | 1 |  | 0 |  | 0 |  | 0 | 21 | 0 | 0.02656 | 0.03 | 0 | 0 |  | Vlastní | Indiv | 2.76 | 2.76 |  | Práce |  |  |  | POL1_
70 | 7622 | Dveře plastové, barva bílá, dvojsklo | m2 | 1.8 |  | 0 |  | 0 |  | 0 | 21 | 0 | 0 | 0 | 0 | 0 |  | Vlastní | Indiv | 0 | 0 |  | Práce |  |  |  | POL1_1
|  | 0,9*2 |  | 1.8 | [22 empty] | VV | 0
Díl: | 94 | Lešení a stavební výtahy |  |  |  | 0 |  | 0 |  | 0 |  | 0 |  | 0.57 |  | 0 |  |  |  |  | 77.83 | [5 empty] | DIL
71 | 941941111R00 | Montáž lešení lehkého pracovního řadového s podlahami pronájem lešení za den | m2 | 21822.6 |  | 0 |  | 0 |  | 0 | 21 | 0 | 0 | 0 | 0 | 0 | 800-3 | RTS 21/ II | RTS 21/ II | 0 | 0 |  | Práce |  |  |  | POL1_
|  | včetně kotvení | [24 empty] | SPI
|  | Odkaz na mn. položky pořadí 72 : 363,71000*60 |  | 21822.6 | [22 empty] | VV | 5
72 | 941955002R00 | Lešení lehké pracovní pomocné pomocné, o výšce lešeňové podlahy přes 1,2 do 1,9 m | m2 | 363.71 |  | 0 |  | 0 |  | 0 | 21 | 0 | 0.00158 | 0.57 | 0 | 0 | 800-3 | RTS 21/ II | RTS 21/ II | 0.214 | 77.83 |  | Práce |  |  |  | POL1_1
Díl: | 95 | Dokončovací konstrukce na pozemních stavbách |  |  |  | 0 |  | 0 |  | 0 |  | 0 |  | 0.12 |  | 0 |  |  |  |  | 129.29 | [5 empty] | DIL
73 | 952901111R00 | Vyčištění budov a ostatních objektů budov bytové nebo občanské výstavby - zametení a umytí podlah, dlažeb, obkladů, schodů v místnostech, chodbách a schodištích, vyčištění a umytí oken, dveří s rámy, zárubněmi, umytí a vyčištění jiných zasklených a natíraných ploch a zařizovacích předmětů před předáním do užívání světlá výška podlaží do 4 m | m2 | 363.71 |  | 0 |  | 0 |  | 0 | 21 | 0 | 4e-05 | 0.01 | 0 | 0 | 801-1 | RTS 21/ II | RTS 21/ II | 0.308 | 112.02 |  | Práce |  |  |  | POL1_1
|  | 1pp : 2,9+37,6+8,3+27,3+12,9+14,4+12,8+13,7+7,4+21+13,3+3,5+1,8 |  | 176.9 | [22 empty] | VV | 0
|  | 1np : 61+8,1+11,6+1,5+7,8+1,4+8,1+18,31+1,2+2,5+2,9+19,1+21,7+18,9+2,7 |  | 186.81 | [22 empty] | VV | 0
74 | 952902110R00 | Čištění budov zametáním v místnostech, chodbách, na schodišti a na půdě | m2 | 363.71 |  | 0 |  | 0 |  | 0 | 21 | 0 | 0 | 0 | 0 | 0 | 801-4 | RTS 21/ II | RTS 21/ II | 0.015 | 5.46 |  | Práce |  |  |  | POL1_
|  | Odkaz na mn. položky pořadí 73 : 363,71000 |  | 363.71 | [22 empty] | VV | 5
75 | 953981304R00 | Chemické kotvy do betonu, do cihelného zdiva do cihel plných, hloubky 125 mm, M 16, malta pro chemické kotvy dvousložková do dutých materiálů | kus | 8 |  | 0 |  | 0 |  | 0 | 21 | 0 | 0 | 0 | 0 | 0 | 801-4 | RTS 21/ II | RTS 21/ II | 0.194 | 1.55 |  | Práce |  |  |  | POL1_
|  | ocel. výměna : 8 |  | 8 | [22 empty] | VV | 0
76 | 954124204R00 | Obklady konstrukcí sádrokartonovými deskami obklady ocelových konstrukcí obklady ocelových nosníků do 500 x 500 mm 1x opláštění, speciální držák, třístranný, deska protipožární impregnovaná tloušťky 12,5 mm | m | 5.4 |  | 0 |  | 0 |  | 0 | 21 | 0 | 0.02022 | 0.11 | 0 | 0 | 801-1 | RTS 21/ II | RTS 21/ II | 1.9 | 10.26 |  | Práce |  |  |  | POL1_
|  | Včetně: | [24 empty] | POP
|  | - nezbytné úpravy desek na příslušný rozměr, | [24 empty] | POP
|  | - úpravy rohů, koutů a hran konstrukcí ze sádrokartonu, | [24 empty] | POP
|  | - standardního tmelení Q2, to je: základní tmelení Q1+ dodatečné tmelení (tmelení najemno) a případné přebroušení. | [24 empty] | POP |  | - standardního tmelení Q2, to je: základní tmelení Q1+ dodatečné tmelení (tmelení najemno) a případné přebroušení.
|  | ocelová konstrukce 1PP : 2,7*2 |  | 5.4 | [22 empty] | VV | 0
77 | 952122 | Zakrytí stávajících podlach geotextilii, folií a sololitem, - ochrana stávajících podlah proti poškození | m2 | 150 |  | 0 |  | 0 |  | 0 | 21 | 0 | 0 | 0 | 0 | 0 |  | Vlastní | Indiv | 0 | 0 |  | Práce |  |  |  | POL1_
Díl: | 96 | Bourání konstrukcí |  |  |  | 0 |  | 0 |  | 0 |  | 0 |  | 0.67 |  | 153.96 |  |  |  |  | 961.37 | [5 empty] | DIL
78 | 962032231R00 | Bourání zdiva nadzákladového z cihel pálených nebo vápenopískových, na maltu vápenou nebo vápenocementovou | m3 | 25.8226 |  | 0 |  | 0 |  | 0 | 21 | 0 | 0.00128 | 0.03 | 1.8 | 46.48 | 801-3 | RTS 21/ II | RTS 21/ II | 1.52 | 39.25 |  | Práce |  |  |  | POL1_
|  | nebo vybourání otvorů průřezové plochy přes 4 m2 ve zdivu nadzákladovém, včetně pomocného lešení o výšce podlahy do 1900 mm a pro zatížení do 1,5 kPa (150 kg/m2) | [24 empty] | SPI |  | nebo vybourání otvorů průřezové plochy přes 4 m2 ve zdivu nadzákladovém, včetně pomocného lešení o výšce podlahy do 1900 mm a pro zatížení do 1,5 kPa (150 kg/m2)
|  | 1pp : 2,65*(0,1*(2,9*2+4,35+4,6+0,55+1,2)+0,15*(0,9+3,9+0,45*2)+0,3*(3,45*2)+0,45*4,35) |  | 17.3111 | [22 empty] | VV | 0
|  | -(0,1*(1*2*2+0,7*2)+0,45*1*2*2) |  | -2.34 | [22 empty] | VV | 0
|  | 2np : 3,45*(0,15*(4,2+2,45+0,1+1,95+2,7)+0,1*(3+2,7*2+0,9+3+0,3)) |  | 10.2465 | [22 empty] | VV | 0
|  | 2*0,15*(3,15+3,2+3,15) |  | 2.85 | [22 empty] | VV | 0
|  | -0,15*(1,4*2+1,45*2+1,6*2+0,7*2)-0,1*(1*2+0,9*2*2+0,7*2) |  | -2.245 | [22 empty] | VV | 0
79 | 965042121RT1 | Bourání podkladů pod dlažby nebo litých celistvých dlažeb a mazanin betonových nebo z litého asfaltu, tloušťky do 100 mm, plochy do 1 m2 | m3 | 12.865 |  | 0 |  | 0 |  | 0 | 21 | 0 | 0 | 0 | 2.2 | 28.3 | 801-3 | RTS 21/ II | RTS 21/ II | 13.24 | 170.33 |  | Práce |  |  |  | POL1_
|  | 1pp : 0,075*(26,38+20,8+19,6+42,72+13,4+12,59+14,87) |  | 11.277 | [22 empty] | VV | 0
|  | 0,08*(5,78+7) |  | 1.0224 | [22 empty] | VV | 0
|  | 0,07*8,08 |  | 0.5656 | [22 empty] | VV | 0
80 | 965042141RT1 | Bourání podkladů pod dlažby nebo litých celistvých dlažeb a mazanin betonových nebo z litého asfaltu, tloušťky do 100 mm, plochy přes 4 m2 | m3 | 6.5525 |  | 0 |  | 0 |  | 0 | 21 | 0 | 0 | 0 | 2.2 | 14.42 | 801-3 | RTS 21/ II | RTS 21/ II | 11.05 | 72.41 |  | Práce |  |  |  | POL1_
|  | 1np : 0,045*8,8 |  | 0.396 | [22 empty] | VV | 0
|  | 0,035*(121,6+18,8+2,4+1,2+1+8,1+16,3+1,2+2,5+2,8) |  | 6.1565 | [22 empty] | VV | 0
81 | 965042221RT1 | Bourání podkladů pod dlažby nebo litých celistvých dlažeb a mazanin betonových nebo z litého asfaltu, tloušťky přes 100 mm, plochy do 1 m2 | m3 | 9.66 |  | 0 |  | 0 |  | 0 | 21 | 0 | 0 | 0 | 2.2 | 21.25 | 801-3 | RTS 21/ II | RTS 21/ II | 11.22 | 108.39 |  | Práce |  |  |  | POL1_
|  | 1pp : 80,5*0,12 |  | 9.66 | [22 empty] | VV | 0
82 | 965049112RT1 | Bourání podkladů pod dlažby nebo litých celistvých dlažeb a mazanin příplatek za bourání mazanin vyztužených svařovanou sítí, tloušťky přes 100 mm | m3 | 29.0775 |  | 0 |  | 0 |  | 0 | 21 | 0 | 0 | 0 | 0 | 0 | 801-3 | RTS 21/ II | RTS 21/ II | 4.029 | 117.15 |  | Práce |  |  |  | POL1_
|  | Odkaz na mn. položky pořadí 81 : 9,66000 |  | 9.66 | [22 empty] | VV | 5
|  | Odkaz na mn. položky pořadí 79 : 12,86500 |  | 12.865 | [22 empty] | VV | 5
|  | Odkaz na mn. položky pořadí 80 : 6,55250 |  | 6.5525 | [22 empty] | VV | 5
83 | 965081713R00 | Bourání podlah z keramických dlaždic, tloušťky do 10 mm, plochy přes 1 m2 | m2 | 272.26 |  | 0 |  | 0 |  | 0 | 21 | 0 | 0 | 0 | 0.02 | 5.45 | 801-3 | RTS 21/ II | RTS 21/ II | 0.147 | 40.02 |  | Práce |  |  |  | POL1_1
|  | bez podkladního lože, s jakoukoliv výplní spár | [24 empty] | SPI
|  | 1pp : 42,72+5,78+13,4+12,59+14,87+7 |  | 96.36 | [22 empty] | VV | 0
|  | 1np : 121,6+18,8+2,4+1,2+1+8,1+16,3+1,2+2,5+2,8 |  | 175.9 | [22 empty] | VV | 0
84 | 965081702R00 | Soklíků z dlažeb keramických tloušťky do 10 mm, výšky do 100 mm | m | 157.1775 |  | 0 |  | 0 |  | 0 | 21 | 0 | 0 | 0 | 0.0004 | 0.06 | 801-3 | RTS 21/ II | RTS 21/ II | 0.07 | 11 |  | Práce |  |  |  | POL1_
|  | 1pp : 11,7*2+4,2*2+2,6*2+0,3*2+0,6*2+2,7*2+5,15*2+2,7*2+4,75*2+3,1*2+4,75*2 |  | 85.1 | [22 empty] | VV | 0
|  | 1np : 2,9*2+6,6*2+2,7*2+3*2+3*2+1,65*1,95+1,8+0,6+1,4+5,84+1,8+0,15+2,05+0,1+0,9+0,1+0,9*2+1,37*2*3+2,05*2+1,8*2 |  | 72.0775 | [22 empty] | VV | 0
85 | 968061125R00 | Vyvěšení nebo zavěšení dřevěných křídel dveří, plochy do 2 m2 | kus | 22 |  | 0 |  | 0 |  | 0 | 21 | 0 | 0 | 0 | 0 | 0 | 801-3 | RTS 21/ II | RTS 21/ II | 0.05 | 1.1 |  | Práce |  |  |  | POL1_1
|  | oken, dveří a vrat, s uložením a opětovným zavěšením po provedení stavebních změn, | [24 empty] | SPI
|  | 1pp : 12 |  | 12 | [22 empty] | VV | 0
|  | 1np : 10 |  | 10 | [22 empty] | VV | 0
86 | 968072455R00 | Vybourání a vyjmutí kovových rámů a rolet rámů, včetně pomocného lešení o výšce podlahy do 1900 mm a pro zatížení do 1,5 kPa (150 kg/m2) dveřních zárubní, plochy do 2 m2 | m2 | 33 |  | 0 |  | 0 |  | 0 | 21 | 0 | 0.00117 | 0.04 | 0.076 | 2.51 | 801-3 | RTS 21/ II | RTS 21/ II | 0.939 | 30.99 |  | Práce |  |  |  | POL1_
|  | 1pp : 0,9*2*9+0,8*2*2+0,6*2*2 |  | 21.8 | [22 empty] | VV | 0
|  | 1np : 0,9*2*2+0,8*2*4+0,6*2 |  | 11.2 | [22 empty] | VV | 0
87 | 968072456R00 | Vybourání a vyjmutí kovových rámů a rolet rámů, včetně pomocného lešení o výšce podlahy do 1900 mm a pro zatížení do 1,5 kPa (150 kg/m2) dveřních zárubní, plochy přes 2 m2 | m2 | 6.1 |  | 0 |  | 0 |  | 0 | 21 | 0 | 0.001 | 0.01 | 0.063 | 0.38 | 801-3 | RTS 21/ II | RTS 21/ II | 0.718 | 4.38 |  | Práce |  |  |  | POL1_1
|  | 1np : 1,45*2+1,6*2 |  | 6.1 | [22 empty] | VV | 0
88 | 968083003R00 | Vybourání plastových výplní otvorů oken, do 4 m2 | m2 | 2.469 |  | 0 |  | 0 |  | 0 | 21 | 0 | 0.00092 | 0 | 0.04 | 0.1 | 801-3 | RTS 21/ II | RTS 21/ II | 0.373 | 0.92 |  | Práce |  |  |  | POL1_
|  | 1pp : 0,6*0,6*2+1,1*0,53*3 |  | 2.469 | [22 empty] | VV | 0
89 | 968096002R00 | Vybourání vnitřních parapetů plastových, šířky do 50 cm, | m | 26.1 |  | 0 |  | 0 |  | 0 | 21 | 0 | 0 | 0 | 0.01383 | 0.36 | 801-3 | RTS 21/ II | RTS 21/ II | 0.12 | 3.13 |  | Práce |  |  |  | POL1_
|  | 1pp : 0,6*2+1,1*3 |  | 4.5 | [22 empty] | VV | 0
|  | 1np : 2,7*4+2,7*4 |  | 21.6 | [22 empty] | VV | 0
90 | 970251100R00 | Řezání železobetonu hloubka řezu 100 mm | m | 50 |  | 0 |  | 0 |  | 0 | 21 | 0 | 0 | 0 | 0.00046 | 0.02 | 801-3 | RTS 21/ II | RTS 21/ II | 1 | 50 |  | Práce |  |  |  | POL1_
|  | podlaha 1pp : 50 |  | 50 | [22 empty] | VV | 0
91 | 971033431R00 | Vybourání otvorů ve zdivu cihelném z jakýchkoliv cihel pálených na jakoukoliv maltu vápenou nebo vápenocementovou, plochy do 0,25 m2, tloušťky do 150 mm | kus | 6 |  | 0 |  | 0 |  | 0 | 21 | 0 | 0.00034 | 0 | 0.069 | 0.41 | 801-3 | RTS 21/ II | RTS 21/ II | 0.213 | 1.28 |  | Práce |  |  |  | POL1_
|  | základovém nebo nadzákladovém, | [24 empty] | SPI
|  | Včetně pomocného lešení o výšce podlahy do 1900 mm a pro zatížení do 1,5 kPa (150 kg/m2). | [24 empty] | POP
|  | 1/P : 2 |  | 2 | [22 empty] | VV | 0
|  | 2/P : 1 |  | 1 | [22 empty] | VV | 0
|  | 3/P : 2 |  | 2 | [22 empty] | VV | 0
|  | 4/P : 1 |  | 1 | [22 empty] | VV | 0
92 | 971033621R00 | Vybourání otvorů ve zdivu cihelném z jakýchkoliv cihel pálených na jakoukoliv maltu vápenou nebo vápenocementovou, plochy do 4 m2, tloušťky do 100 mm | m2 | 18.41 |  | 0 |  | 0 |  | 0 | 21 | 0 | 0.00054 | 0.01 | 0.18 | 3.31 | 801-3 | RTS 21/ II | RTS 21/ II | 0.309 | 5.69 |  | Práce |  |  |  | POL1_
|  | základovém nebo nadzákladovém, | [24 empty] | SPI
|  | Včetně pomocného lešení o výšce podlahy do 1900 mm a pro zatížení do 1,5 kPa (150 kg/m2). | [24 empty] | POP
|  | 1pp : 0,7*2+0,9*2*2+1*2*4+1,3*2,05+0,9*1 |  | 16.565 | [22 empty] | VV | 0
|  | 1np : 0,9*2,05 |  | 1.845 | [22 empty] | VV | 0
93 | 972055691R00 | Vybourání otvorů ve stropech nebo klenbách z dutých prefabrikátů plochy do 4 m2, tloušťky přes 120 mm | m3 | 2.2388 |  | 0 |  | 0 |  | 0 | 21 | 0 | 0 | 0 | 2.1 | 4.7 | 801-3 | RTS 21/ II | RTS 21/ II | 15.741 | 35.24 |  | Práce |  |  |  | POL1_
|  | bez odstranění podlahy a násypu, | [24 empty] | SPI
|  | (2,7*3+0,9*3+0,6*3+0,6*3)*0,15 |  | 2.16 | [22 empty] | VV | 0
|  | 0,5*1,05*0,15 |  | 0.07875 | [22 empty] | VV | 0
94 | 975043111R00 | Jednořadové podchycení stropů pro osazení nosníků pro osazení nosníků do výšky podchycení 3,5 m při zatížení hmotnosti do 750 kg/m | m | 32 |  | 0 |  | 0 |  | 0 | 21 | 0 | 0.01807 | 0.58 | 0 | 0 | 801-3 | RTS 21/ II | RTS 21/ II | 0.592 | 18.94 |  | Práce |  |  |  | POL1_
|  | 4*8 |  | 32 | [22 empty] | VV | 0
95 | 976085211R00 | Vybourání madel, objímek, rámů, mříží apod. kanalizačních rámů litinových, z rýhovaného plechu nebo betonových včetně poklopů nebo mříží plochy do 0,3 m2 | kus | 6 |  | 0 |  | 0 |  | 0 | 21 | 0 | 0 | 0 | 0.024 | 0.14 | 801-3 | RTS 21/ II | RTS 21/ II | 0.18 | 1.08 |  | Práce |  |  |  | POL1_
|  | 1pp : 6 |  | 6 | [22 empty] | VV | 0
96 | 978011141R00 | Otlučení omítek vápenných nebo vápenocementových vnitřních s vyškrabáním spár, s očištěním zdiva stropů, v rozsahu do 30 % | m2 | 363.71 |  | 0 |  | 0 |  | 0 | 21 | 0 | 0 | 0 | 0.01 | 3.64 | 801-3 | RTS 21/ II | RTS 21/ II | 0.1 | 36.37 |  | Práce |  |  |  | POL1_
|  | Odkaz na mn. položky pořadí 39 : 363,71000 |  | 363.71 | [22 empty] | VV | 5
97 | 978013141R00 | Otlučení omítek vápenných nebo vápenocementových vnitřních s vyškrabáním spár, s očištěním zdiva stěn, v rozsahu do 30 % | m2 | 647.613 |  | 0 |  | 0 |  | 0 | 21 | 0 | 0 | 0 | 0.01 | 6.48 | 801-3 | RTS 21/ II | RTS 21/ II | 0.08 | 51.81 |  | Práce |  |  |  | POL1_
|  | 1pp : 2,6*(14,3*2+2,9*2+4,75*2+2,9*2+0,15*2+2,7*2+4,75*2+3,1*2+0,55*2+4,75*2+2,7*2+11,7*2+4,2*2+2,7*2+0,25*2+0,3*2+5,1*2+0,64*4) |  | 359.216 | [22 empty] | VV | 0
|  | -(1,2*0,6*3+1,25*1,825*2+1,2*1,825) |  | -8.9125 | [22 empty] | VV | 0
|  | 0,25*(1,2*3+2*0,6*3+1,25*2+2*1,825*2+1,2+2*1,825) |  | 5.4625 | [22 empty] | VV | 0
|  | -(0,9*2*2*5+1,2*2*2+0,9*2+0,6*2) |  | -25.8 | [22 empty] | VV | 0
|  | 1np : 3,4*(15,05*2+14,4*2+0,6*2*4+0,6*2*2+1*2*2+0,35*2+9,6*2+1,7*2+4,08+3,3+1,35*2*2+0,9*2+2,05*2) |  | 381.072 | [22 empty] | VV | 0
|  | -(2,7*2,8*4+1,8*2+1*2+2,7*2,8*4+0,9*2+1,8*1,8*3) |  | -77.6 | [22 empty] | VV | 0
|  | 0,25*(2,7*4+2*2,8*4+1,8+2*2+1+2*2+2,7*4+2*2,8*4+0,9+2*2+1,8*3+2*1,8*3) |  | 24.575 | [22 empty] | VV | 0
|  | -(0,9*2*2+0,7*2*2+1*2*2) |  | -10.4 | [22 empty] | VV | 0
98 | 978059511R00 | Odsekání a odebrání obkladů stěn z obkládaček vnitřních z jakýchkoliv materiálů, plochy do 1 m2 | m2 | 234.62 |  | 0 |  | 0 |  | 0 | 21 | 0 | 0 | 0 | 0.068 | 15.95 | 801-3 | RTS 21/ II | RTS 21/ II | 0.69 | 161.89 |  | Práce |  |  |  | POL1_1
|  | včetně otlučení podkladní omítky až na zdivo, | [24 empty] | SPI
|  | 1pp : 2,5*(1,81*2+3,55*2+4,25*2+1,81*2) |  | 57.1 | [22 empty] | VV | 0
|  | 1np : 2*(1,5*2+1,1*2+2,7*2+0,9*2+0,8*2+0,9*2+14,3*2+9,05*2+0,6*4+0,93*2+3,6*2+3,2+3,45*2+2,9) |  | 173.92 | [22 empty] | VV | 0
|  | 1*0,9+1,5*(0,6+1,2) |  | 3.6 | [22 empty] | VV | 0
Díl: | 99 | Staveništní přesun hmot |  |  |  | 0 |  | 0 |  | 0 |  | 0 |  | 0 |  | 0 |  |  |  |  | 307.65 | [5 empty] | DIL
99 | 999281108R00 | Přesun hmot pro opravy a údržbu objektů pro opravy a údržbu dosavadních objektů včetně vnějších plášťů výšky do 12 m, | t | 162.6065 |  | 0 |  | 0 |  | 0 | 21 | 0 | 0 | 0 | 0 | 0 | 801-4 | RTS 21/ II | RTS 21/ II | 1.892 | 307.65 |  | Přesun hmot |  |  |  | POL7_
|  | oborů 801, 803, 811 a 812 | [24 empty] | SPI
Díl: | 711 | Izolace proti vodě |  |  |  | 0 |  | 0 |  | 0 |  | 0 |  | 3.29 |  | 1.26 |  |  |  |  | 234.27 | [5 empty] | DIL
100 | 711111001RZ1 | Provedení izolace proti zemní vlhkosti natěradly za studena na ploše vodorovné nátěrem penetračním, 1 x nátěr, včetně dodávky penetračního laku ALP | m2 | 383.6 |  | 0 |  | 0 |  | 0 | 21 | 0 | 0.00033 | 0.13 | 0 | 0 | 800-711 | RTS 21/ II | RTS 21/ II | 0.0275 | 10.55 |  | Práce |  |  |  | POL1_
|  | 1pp : 197 |  | 197 | [22 empty] | VV | 0
|  | 1np : 61+8,1+11,6+1,5+7,8+1,4+8,1+18,1+1,2+2,5+2,9+19,1+21,7+18,9+2,7 |  | 186.6 | [22 empty] | VV | 0
101 | 711130101R00 | Odstranění izolace proti vodě - pásy na sucho vodorovné, 1 vrstva | m2 | 369.4 |  | 0 |  | 0 |  | 0 | 21 | 0 | 0 | 0 | 0.00115 | 0.42 | 800-711 | RTS 21/ II | RTS 21/ II | 0.035 | 12.93 |  | Práce |  |  |  | POL1_
|  | 1np : 8,8*2 |  | 17.6 | [22 empty] | VV | 0
|  | (121,6+18,8+2,4+1,2+1+8,1+16,3+1,2+2,5+2,8)*2 |  | 351.8 | [22 empty] | VV | 0
102 | 711141559RT1 | Provedení izolace proti zemní vlhkosti pásy přitavením vodorovná, 1 vrstva, bez dodávky izolačních pásů, | m2 | 303.1 |  | 0 |  | 0 |  | 0 | 21 | 0 | 0.00041 | 0.12 | 0 | 0 | 800-711 | RTS 21/ II | RTS 21/ II | 0.22991 | 69.69 |  | Práce |  |  |  | POL1_
|  | 1pp : 197-80,5 |  | 116.5 | [22 empty] | VV | 0
|  | 1np : 61+8,1+11,6+1,5+7,8+1,4+8,1+18,1+1,2+2,5+2,9+19,1+21,7+18,9+2,7 |  | 186.6 | [22 empty] | VV | 0
103 | 711141559RT2 | Provedení izolace proti zemní vlhkosti pásy přitavením vodorovná, 2 vrstvy, bez dodávky izolačních pásů, | m2 | 92.575 |  | 0 |  | 0 |  | 0 | 21 | 0 | 0.00082 | 0.08 | 0 | 0 | 800-711 | RTS 21/ II | RTS 21/ II | 0.45982 | 42.57 |  | Práce |  |  |  | POL1_
|  | 1pp : 80,5*1,15 |  | 92.575 | [22 empty] | VV | 0
104 | 711140102R00 | Odstranění izolace proti vodě - pásy přitavením vodorovné, 2 vrstvy | m2 | 85.875 |  | 0 |  | 0 |  | 0 | 21 | 0 | 0 | 0 | 0.00974 | 0.84 | 800-711 | RTS 21/ II | RTS 21/ II | 0.044 | 3.78 |  | Práce |  |  |  | POL1_
|  | 1pp : 2,15*2,5 |  | 5.375 | [22 empty] | VV | 0
|  | 80,5 |  | 80.5 | [22 empty] | VV | 0
105 | 711212901R00 | Izolace proti vodě nátěr podkladní provedení | m2 | 165.735 |  | 0 |  | 0 |  | 0 | 21 | 0 | 0 | 0 | 0 | 0 | 800-711 | RTS 21/ II | RTS 21/ II | 0.095 | 15.74 |  | Práce |  |  |  | POL1_7
|  | Odkaz na mn. položky pořadí 106 : 165,73500 |  | 165.735 | [22 empty] | VV | 5
106 | 711212002R00 | Izolace proti vodě stěrka hydroizolační proti vlhkosti | m2 | 165.735 |  | 0 |  | 0 |  | 0 | 21 | 0 | 0.00368 | 0.61 | 0 | 0 | 800-711 | RTS 21/ II | RTS 21/ II | 0.39 | 64.64 |  | Práce |  |  |  | POL1_7
|  | dvouvrstvá | [24 empty] | POP
|  | SA : 21+0,15*(7,3*2+2,85*2) |  | 24.045 | [22 empty] | VV | 0
|  | SC : 14,4+3,5+1,8+2,1*(2,85*2+1,25*2+0,9*2+2*2+4,75*2+3,1*2) |  | 82.07 | [22 empty] | VV | 0
|  | PA : 1,5+1,4+8,1+1,2+2,9+2,1*(1,6*2+0,9*2+0,85*2+1,6*2+2,05*2+0,9*2+1,35*2*2) |  | 59.62 | [22 empty] | VV | 0
107 | 711212601R00 | Izolace proti vodě doplňky těsnicí pás š.120 mm do spoje podlaha-stěna | m | 130.6 |  | 0 |  | 0 |  | 0 | 21 | 0 | 0.00032 | 0.04 | 0 | 0 | 800-711 | RTS 21/ II | RTS 21/ II | 0.11 | 14.37 |  | Práce |  |  |  | POL1_7
|  | SA : (7,3*2+2,85*2)+0,15*4 |  | 20.9 | [22 empty] | VV | 0
|  | SC : (2,85*2+1,25*2+0,9*2+2*2+4,75*2+3,1*2)+2,1*4*3 |  | 54.9 | [22 empty] | VV | 0
|  | PA : (1,6*2+0,9*2+0,85*2+1,6*2+2,05*2+0,9*2+1,35*2*2)+2,1*4*4 |  | 54.8 | [22 empty] | VV | 0
108 | 62852265R | pás izolační z modifikovaného asfaltu natavitelný, mechanicky kotvený; nosná vložka skelná tkanina; horní strana jemný minerální posyp; spodní strana PE fólie; tl. 4,0 mm | m2 | 512.6625 |  | 0 |  | 0 |  | 0 | 21 | 0 | 0.0045 | 2.31 | 0 | 0 | SPCM | RTS 21/ II | RTS 21/ II | 0 | 0 |  | Specifikace |  |  |  | POL3_
|  | Odkaz na mn. položky pořadí 102 : 303,10000*1,05 |  | 318.255 | [22 empty] | VV | 5
|  | Odkaz na mn. položky pořadí 103 : 92,57500*2,1 |  | 194.4075 | [22 empty] | VV | 5
109 | 998711202R00 | Přesun hmot pro izolace proti vodě svisle do 12 m | % |  |  | 0 |  | 0 |  | 0 | 21 | 0 | 0 | 0 | 0 | 0 | 800-711 | RTS 21/ II | RTS 21/ II | 0 | 0 |  | Přesun hmot |  |  |  | POL7_
|  | 50 m vodorovně měřeno od těžiště půdorysné plochy skládky do těžiště půdorysné plochy objektu | [24 empty] | SPI
Díl: | 713 | Izolace tepelné |  |  |  | 0 |  | 0 |  | 0 |  | 0 |  | 0.28 |  | 0.37 |  |  |  |  | 42.53 | [5 empty] | DIL
110 | 713102111R00 | Odstranění tepelné izolace z desek, lamel, rohoží, pásů a foukané izolace podlah, volně uložené, z desek z expandovaného polystyrenu, tloušťky do 100 mm | m2 | 184.7 |  | 0 |  | 0 |  | 0 | 21 | 0 | 0 | 0 | 0.002 | 0.37 | 800-713 | RTS 21/ II | RTS 21/ II | 0.038 | 7.02 |  | Práce |  |  |  | POL1_
|  | 1np : 8,8 |  | 8.8 | [22 empty] | VV | 0
|  | (121,6+18,8+2,4+1,2+1+8,1+16,3+1,2+2,5+2,8) |  | 175.9 | [22 empty] | VV | 0
111 | 713121111RT1 | Montáž tepelné izolace podlah jednovrstvá, bez dodávky materiálu | m2 | 67.8 |  | 0 |  | 0 |  | 0 | 21 | 0 | 0 | 0 | 0 | 0 | 800-713 | RTS 21/ II | RTS 21/ II | 0.08 | 5.42 |  | Práce |  |  |  | POL1_
|  | 1pp : | [24 empty] | VV | 0
|  | SB : 13,3 |  | 13.3 | [22 empty] | VV | 0
|  | SC : 14,4+3,5+1,8 |  | 19.7 | [22 empty] | VV | 0
|  | 1np : | [24 empty] | VV | 0
|  | PA : 1,5+1,4+8,1+1,2+2,9 |  | 15.1 | [22 empty] | VV | 0
|  | PC : 8,1+11,6 |  | 19.7 | [22 empty] | VV | 0
112 | 713131131R00 | Montáž tepelné izolace stěn lepením | m2 | 1.98 |  | 0 |  | 0 |  | 0 | 21 | 0 | 0.003 | 0.01 | 0 | 0 | 800-713 | RTS 21/ II | RTS 21/ II | 0.28 | 0.55 |  | Práce |  |  |  | POL1_
|  | Očištění povrchu stěny od prachu, nařezání izolačních desek na požadovaný rozměr, nanesení lepicího tmelu, osazení desek. | [24 empty] | POP |  | Očištění povrchu stěny od prachu, nařezání izolačních desek na požadovaný rozměr, nanesení lepicího tmelu, osazení desek.
|  | 1pp šachta : 0,55*1,2*3 |  | 1.98 | [22 empty] | VV | 0
113 | 713191100RT9 | Izolace tepelné běžných konstrukcí - doplňky položení separační fólie, včetně dodávky PE fólie | m2 | 421.96 |  | 0 |  | 0 |  | 0 | 21 | 0 | 1e-05 | 0 | 0 | 0 | 800-713 | RTS 21/ II | RTS 21/ II | 0.07 | 29.54 |  | Práce |  |  |  | POL1_
|  | 1pp : 197*1,1 |  | 216.7 | [22 empty] | VV | 0
|  | 1np : (61+8,1+11,6+1,5+7,8+1,4+8,1+18,1+1,2+2,5+2,9+19,1+21,7+18,9+2,7)*1,1 |  | 205.26 | [22 empty] | VV | 0
114 | 713191313R00 | perlitové lože pro tepelnou izolaci, tl. 20 mm, včetně dodávky materiálu | m2 | 67.8 |  | 0 |  | 0 |  | 0 | 21 | 0 | 0.00315 | 0.21 | 0 | 0 |  | RTS 21/ II | RTS 21/ II | 0 | 0 |  | Práce |  |  |  | POL1_7
|  | vyrovnávka hydroizolace pískem před kladením tepelné izolace : | [24 empty] | VV | 0
|  | 1pp : | [24 empty] | VV | 0
|  | SB : 13,3 |  | 13.3 | [22 empty] | VV | 0
|  | SC : 14,4+3,5+1,8 |  | 19.7 | [22 empty] | VV | 0
|  | 1np : | [24 empty] | VV | 0
|  | PA : 1,5+1,4+8,1+1,2+2,9 |  | 15.1 | [22 empty] | VV | 0
|  | PC : 8,1+11,6 |  | 19.7 | [22 empty] | VV | 0
115 | 283754601R | deska izolační tepelně izol.; extrudovaný polystyren; povrch strukturovaný; rovná hrana; součinitel tepelné vodivosti 0,035 W/mK; obj. hmotnost 35,00 kg/m3 | m3 | 0.1485 |  | 0 |  | 0 |  | 0 | 21 | 0 | 0.035 | 0.01 | 0 | 0 | SPCM | RTS 21/ II | RTS 21/ II | 0 | 0 |  | Specifikace |  |  |  | POL3_
|  | 1pp šachta : 0,55*1,2*3*0,05*1,50 |  | 0.1485 | [22 empty] | VV | 0
116 | 283754920R | deska izolační tepelně izol.; extrudovaný polystyren; povrch vroubkovaný; rovná hrana; tl. 20,0 mm; součinitel tepelné vodivosti 0,035 W/mK; R = 0,571 m2K/W; obj. hmotnost 30,00 kg/m3 | m2 | 36.54 |  | 0 |  | 0 |  | 0 | 21 | 0 | 0.0006 | 0.02 | 0 | 0 | SPCM | RTS 21/ II | RTS 21/ II | 0 | 0 |  | Specifikace |  |  |  | POL3_
|  | 1np : | [24 empty] | VV | 0
|  | PA : (1,5+1,4+8,1+1,2+2,9)*1,05 |  | 15.855 | [22 empty] | VV | 0
|  | PC : (8,1+11,6)*1,05 |  | 20.685 | [22 empty] | VV | 0
117 | 283754921R | deska izolační tepelně izol.; extrudovaný polystyren; povrch vroubkovaný; rovná hrana; tl. 30,0 mm; součinitel tepelné vodivosti 0,035 W/mK; R = 0,857 m2K/W; obj. hmotnost 30,00 kg/m3 | m2 | 34.65 |  | 0 |  | 0 |  | 0 | 21 | 0 | 0.0009 | 0.03 | 0 | 0 | SPCM | RTS 21/ II | RTS 21/ II | 0 | 0 |  | Specifikace |  |  |  | POL3_
|  | 1pp : | [24 empty] | VV | 0
|  | SB : 13,3*1,05 |  | 13.965 | [22 empty] | VV | 0
|  | SC : (14,4+3,5+1,8)*1,05 |  | 20.685 | [22 empty] | VV | 0
118 | 998713202R00 | Přesun hmot pro izolace tepelné v objektech výšky do 12 m | % |  |  | 0 |  | 0 |  | 0 | 21 | 0 | 0 | 0 | 0 | 0 | 800-713 | RTS 21/ II | RTS 21/ II | 0 | 0 |  | Přesun hmot |  |  |  | POL7_
|  | 50 m vodorovně | [24 empty] | SPI
Díl: | 720 | Zdravotechnická instalace |  |  |  | 0 |  | 0 |  | 0 |  | 0 |  | 0 |  | 0 |  |  |  |  | 0 | [5 empty] | DIL
119 | 7201 | Zdravotechnika - dle samostatného rozpočtu | soub | 1 |  | 0 |  | 0 |  | 0 | 21 | 0 | 0 | 0 | 0 | 0 |  | Vlastní | Indiv | 0 | 0 |  | Práce |  |  |  | POL1_1
Díl: | 721 | Vnitřní kanalizace |  |  |  | 0 |  | 0 |  | 0 |  | 0 |  | 0 |  | 0.17 |  |  |  |  | 2.23 | [5 empty] | DIL
120 | 721210812R00 | Demontáž vpusti z kameniny, DN 70 | kus | 6 |  | 0 |  | 0 |  | 0 | 21 | 0 | 0 | 0 | 0.02756 | 0.17 | 800-721 | RTS 21/ II | RTS 21/ II | 0.372 | 2.23 |  | Práce |  |  |  | POL1_
|  | 1pp : 4 |  | 4 | [22 empty] | VV | 0
|  | 1np : 2 |  | 2 | [22 empty] | VV | 0
Díl: | 728 | Vzduchotechnika |  |  |  | 0 |  | 0 |  | 0 |  | 0 |  | 0 |  | 0 |  |  |  |  | 0 | [5 empty] | DIL
121 | 7281 | Vzduchotechnika - dle samostatného rozpočtu | soub | 1 |  | 0 |  | 0 |  | 0 | 21 | 0 | 0 | 0 | 0 | 0 |  | Vlastní | Indiv | 0 | 0 |  | Práce |  |  |  | POL1_1
Díl: | 730 | Ústřední vytápění |  |  |  | 0 |  | 0 |  | 0 |  | 0 |  | 0 |  | 0 |  |  |  |  | 0 | [5 empty] | DIL
122 | 7301 | Vytápění objektu - dle samostatného rozpočtu | soub | 1 |  | 0 |  | 0 |  | 0 | 21 | 0 | 0 | 0 | 0 | 0 |  | Vlastní | Indiv | 0 | 0 |  | Práce |  |  |  | POL1_1
Díl: | 766 | Konstrukce truhlářské |  |  |  | 0 |  | 0 |  | 0 |  | 0 |  | 0 |  | 0 |  |  |  |  | 52.55 | [5 empty] | DIL
124 | 766661112R00 | Montáž dveřních křídel kompletizovaných otevíravých , , do ocelové nebo fošnové zárubně, jednokřídlových, šířky do 800 mm | kus | 8 |  | 0 |  | 0 |  | 0 | 21 | 0 | 0 | 0 | 0 | 0 | 800-766 | RTS 21/ II | RTS 21/ II | 1.45 | 11.6 |  | Práce |  |  |  | POL1_7
125 | 766661122R00 | Montáž dveřních křídel kompletizovaných otevíravých , , do ocelové nebo fošnové zárubně, jednokřídlových, šířky přes 800 mm | kus | 11 |  | 0 |  | 0 |  | 0 | 21 | 0 | 0 | 0 | 0 | 0 | 800-766 | RTS 21/ II | RTS 21/ II | 1.5 | 16.5 |  | Práce |  |  |  | POL1_7
126 | 766661132R00 | Montáž dveřních křídel kompletizovaných otevíravých , , do ocelové nebo fošnové zárubně, dvoukřídlových, šířky do 1450 mm | kus | 2 |  | 0 |  | 0 |  | 0 | 21 | 0 | 0 | 0 | 0 | 0 | 800-766 | RTS 21/ II | RTS 21/ II | 2.45 | 4.9 |  | Práce |  |  |  | POL1_7
127 | 766661142R00 | Montáž dveřních křídel kompletizovaných otevíravých , , do ocelové nebo fošnové zárubně, dvoukřídlových, šířky přes 1450 mm | kus | 1 |  | 0 |  | 0 |  | 0 | 21 | 0 | 0 | 0 | 0 | 0 | 800-766 | RTS 21/ II | RTS 21/ II | 2.5 | 2.5 |  | Práce |  |  |  | POL1_7
128 | 766670021R00 | Montáž kliky a štítku | kus | 22 |  | 0 |  | 0 |  | 0 | 21 | 0 | 0 | 0 | 0 | 0 | 800-766 | RTS 21/ II | RTS 21/ II | 0.775 | 17.05 |  | Práce |  |  |  | POL1_7
|  | 8+11+2+1 |  | 22 | [22 empty] | VV | 0
129 | 7661 | Vnitřní jednokřídlové dveře plné, vč kování a dveřních mřížek - dle PD | kus | 39 |  | 0 |  | 0 |  | 0 | 21 | 0 | 0 | 0 | 0 | 0 |  | Vlastní | Indiv | 0 | 0 |  | Práce |  |  |  | POL1_
|  | 0,6*2*2+0,7*2+3*0,7*2+2*0,8*2+8*0,9*2+0,9*2+0,9*2*2+1,2*2*2+1,6*2 |  | 39 | [22 empty] | VV | 0
130 | 7662 | Demontáž a zpětná montáž zákrytu ústředního topení v 1NP | m | 21.6 |  | 0 |  | 0 |  | 0 | 21 | 0 | 0 | 0 | 0 | 0 |  | Vlastní | Indiv | 0 | 0 |  | Práce |  |  |  | POL1_
|  | 1np : 2,7*4+2,7*4 |  | 21.6 | [22 empty] | VV | 0
131 | 998766202R00 | Přesun hmot pro konstrukce truhlářské v objektech výšky do 12 m | % |  |  | 0 |  | 0 |  | 0 | 21 | 0 | 0 | 0 | 0 | 0 | 800-766 | RTS 21/ II | RTS 21/ II | 0 | 0 |  | Přesun hmot |  |  |  | POL7_
|  | 50 m vodorovně | [24 empty] | SPI
Díl: | 767 | Konstrukce zámečnické |  |  |  | 0 |  | 0 |  | 0 |  | 0 |  | 0.48 |  | 0.28 |  |  |  |  | 46.79 | [5 empty] | DIL
132 | 767137803R00 | Demontáž stěn a příček z plechu příček sádrokartonových desek do suti | m2 | 11.1435 |  | 0 |  | 0 |  | 0 | 21 | 0 | 0 | 0 | 0.012 | 0.13 | 800-767 | RTS 21/ II | RTS 21/ II | 0.13 | 1.45 |  | Práce |  |  |  | POL1_
|  | 1np : 3,45*(0,93+1,8+0,5) |  | 11.1435 | [22 empty] | VV | 0
133 | 767995105R00 | Výroba a montáž atypických kovovových doplňků staveb hmotnosti přes 50 do 100 kg | kg | 450 |  | 0 |  | 0 |  | 0 | 21 | 0 | 5e-05 | 0.02 | 0 | 0 | 800-767 | RTS 21/ II | RTS 21/ II | 0.084 | 37.8 |  | Práce |  |  |  | POL1_
|  | ocel. výměna : 450 |  | 450 | [22 empty] | VV | 0
134 | 767996802R00 | Demontáž ostatních doplňků staveb atypických konstrukcí o hmotnosti přes 50 do 100 kg | kg | 150.8 |  | 0 |  | 0 |  | 0 | 21 | 0 | 5e-05 | 0.01 | 0.001 | 0.15 | 800-767 | RTS 21/ II | RTS 21/ II | 0.05 | 7.54 |  | Práce |  |  |  | POL1_
|  | 1pp : 2,6*4*14,5 |  | 150.8 | [22 empty] | VV | 0
135 | 767001 | Zadlažďovací poklop - ozn. V1 | soub | 1 |  | 0 |  | 0 |  | 0 | 21 | 0 | 0 | 0 | 0 | 0 |  | Vlastní | Indiv | 0 | 0 |  | Práce |  |  |  | POL1_
|  | Rozměr 300x300 mm vč. lemování, výška 50mm, ocelový, žárově pozinkovaný, vyplněný betonem C25/35 s povrchvou | [24 empty] | POP |  | Rozměr 300x300 mm vč. lemování, výška 50mm, ocelový, žárově pozinkovaný, vyplněný betonem C25/35 s povrchvou
|  | úpravou z navazujících nášl.ploch, obbetonování okolo š. 100-150mm na úroveň -0,050m | [24 empty] | POP
136 | 767002 | Zadlažďovací poklop - ozn. V2 | soub | 3 |  | 0 |  | 0 |  | 0 | 21 | 0 | 0 | 0 | 0 | 0 |  | Vlastní | Indiv | 0 | 0 |  | Práce |  |  |  | POL1_
|  | Rozměr 600x600 mm vč. lemování, výška 50mm, ocelový, žárově pozinkovaný, vyplněný betonem C25/35 s povrchvou | [24 empty] | POP |  | Rozměr 600x600 mm vč. lemování, výška 50mm, ocelový, žárově pozinkovaný, vyplněný betonem C25/35 s povrchvou
|  | úpravou z navazujících nášl.ploch, obbetonování okolo š. 100-150mm na úroveň -0,050m | [24 empty] | POP
137 | 767003 | Zadlažďovací poklop - ozn. V3 | soub | 1 |  | 0 |  | 0 |  | 0 | 21 | 0 | 0 | 0 | 0 | 0 |  | Vlastní | Indiv | 0 | 0 |  | Práce |  |  |  | POL1_
|  | Rozměr 500x1600 mm (dvoudílný 2x500x800 mm) vč. lemování, výška 50mm, ocelový, žárově pozinkovaný, vyplněný | [24 empty] | POP |  | Rozměr 500x1600 mm (dvoudílný 2x500x800 mm) vč. lemování, výška 50mm, ocelový, žárově pozinkovaný, vyplněný
|  | betonem C25/35 s povrchvou úpravou z navazujících nášl.ploch, obbetonování okolo š. 100-150mm na úroveň -0,050m | [24 empty] | POP |  | betonem C25/35 s povrchvou úpravou z navazujících nášl.ploch, obbetonování okolo š. 100-150mm na úroveň -0,050m
138 | 767004 | Zadlažďovací poklop - ozn. V4 | soub | 1 |  | 0 |  | 0 |  | 0 | 21 | 0 | 0 | 0 | 0 | 0 |  | Vlastní | Indiv | 0 | 0 |  | Práce |  |  |  | POL1_
|  | Rozměr 900x900 mm vč. lemování, nosnost 300 kg, výška 50mm, ocelový, žárově pozinkovaný, vyplněný betonem C25/35 | [24 empty] | POP |  | Rozměr 900x900 mm vč. lemování, nosnost 300 kg, výška 50mm, ocelový, žárově pozinkovaný, vyplněný betonem C25/35
|  | s povrchvou úpravou z navazujících nášl.ploch, obbetonování okolo š. 100-150mm na úroveň -0,050m | [24 empty] | POP
139 | 767005 | D+M OCHRANNÉ NEREZOVÉ HRANY ROHŮ STĚN, L lišta 35x35 mm na chemické lepidlo - ozn V5 | m | 114 |  | 0 |  | 0 |  | 0 | 21 | 0 | 0 | 0 | 0 | 0 |  | Vlastní | Indiv | 0 | 0 |  | Práce |  |  |  | POL1_
|  | 2*57 |  | 114 | [22 empty] | VV | 0
140 | 767006 | D+M Roleta s lamelou š. 77mm ve vodících lištách, rozměry otvoru 1,0x2,0m - ozn V6, elektro pohon 220V, vypínače IP66, možnost manuálního otevření klikou, D+M | m2 | 2 |  | 0 |  | 0 |  | 0 | 21 | 0 | 0 | 0 | 0 | 0 |  | Vlastní | Indiv | 0 | 0 |  | Práce |  |  |  | POL1_
|  | 1*2 |  | 2 | [22 empty] | VV | 0
141 | 767007 | D+M Trubka pozinkovaná DN 300 mm, dl. 500 mm - ozn V8 | soub | 1 |  | 0 |  | 0 |  | 0 | 21 | 0 | 0 | 0 | 0 | 0 |  | Vlastní | Indiv | 0 | 0 |  | Práce |  |  |  | POL1_
142 | 767008 | D+M Trubka hranatá pozinkovaná 250/250 mm, dl. 500 mm - ozn V9 | soub | 1 |  | 0 |  | 0 |  | 0 | 21 | 0 | 0 | 0 | 0 | 0 |  | Vlastní | Indiv | 0 | 0 |  | Práce |  |  |  | POL1_
143 | 1338813a | Dodávka ocelové konstrukce vč. povrchové úpravy v 1PP - OK Výměna | t | 0.45 |  | 0 |  | 0 |  | 0 | 21 | 0 | 1 | 0.45 | 0 | 0 |  | Vlastní | RTS 21/ II | 0 | 0 |  | Specifikace |  |  |  | POL3_
144 | 998767202R00 | Přesun hmot pro kovové stavební doplňk. konstrukce v objektech výšky do 12 m | % |  |  | 0 |  | 0 |  | 0 | 21 | 0 | 0 | 0 | 0 | 0 | 800-767 | RTS 21/ II | RTS 21/ II | 0 | 0 |  | Přesun hmot |  |  |  | POL7_
|  | 50 m vodorovně | [24 empty] | SPI
Díl: | 771 | Podlahy z dlaždic a obklady |  |  |  | 0 |  | 0 |  | 0 |  | 0 |  | 0.59 |  | 0 |  |  |  |  | 243.52 | [5 empty] | DIL
145 | 632411904R00 | Potěr ze suchých směsí nátěr savých podkladů penetrační, | m2 | 157.7 |  | 0 |  | 0 |  | 0 | 21 | 0 | 0.00026 | 0.04 | 0 | 0 | 801-1 | RTS 21/ II | RTS 21/ II | 0.09 | 14.19 |  | Práce |  |  |  | POL1_1
|  | s rozprostřením a uhlazením | [24 empty] | SPI
|  | Odkaz na mn. položky pořadí 147 : 157,70000 |  | 157.7 | [22 empty] | VV | 5
146 | 771101101R00 | Příprava podkladu pod dlažby vysávání podkladů pod keramickou dlažbu průmyslovým vysavačem | m2 | 157.7 |  | 0 |  | 0 |  | 0 | 21 | 0 | 0 | 0 | 0 | 0 | 800-771 | RTS 21/ II | RTS 21/ II | 0.016 | 2.52 |  | Práce |  |  |  | POL1_
|  | Odkaz na mn. položky pořadí 147 : 157,70000 |  | 157.7 | [22 empty] | VV | 5
147 | 771212117R00 | Kladení dlažby keramické do tmele velikosti do 600 x 600 m | m2 | 157.7 |  | 0 |  | 0 |  | 0 | 21 | 0 | 0 | 0 | 0 | 0 | 800-771 | RTS 21/ II | RTS 21/ II | 1.26 | 198.7 |  | Práce |  |  |  | POL1_7
|  | do tmele, rovnoběžně se stěnou, bez skládání složitých vzorů a tvarů. | [24 empty] | SPI
|  | 1pp : 2,9+37,6+8,3+27,3+12,9+14,4+12,8+13,7+7,4+3,5+1,8 |  | 142.6 | [22 empty] | VV | 0
|  | 1np : 1,5+1,4+8,1+1,2+2,9 |  | 15.1 | [22 empty] | VV | 0
148 | 771475014R00 | Montáž soklíků z dlaždic keramických výšky 100 mm, soklíků vodorovných, kladených do flexibilního tmele | m | 83.8 |  | 0 |  | 0 |  | 0 | 21 | 0 | 0.00032 | 0.03 | 0 | 0 | 800-771 | RTS 21/ II | RTS 21/ II | 0.236 | 19.78 |  | Práce |  |  |  | POL1_7
|  | 1pp : 2*2+5,1*2+2,7*2+4,75*2+2,7*2+4,75*2+4,75*2+2,9*2+1,45*2+5,1*2 |  | 72.4 | [22 empty] | VV | 0
|  | 1np : 2,85*2+2,85*2 |  | 11.4 | [22 empty] | VV | 0
149 | 771577114RV1 | Hrany schodů, dilatační, koutové, ukončovací a přechodové profily profily přechodové eloxovaný hliník, dekorativní spojení dvou podlah různé výšky, připevnění na narážecí profil, výška profilu 6,5-10 mm, šířka profilu 40 mm | m | 8.8 |  | 0 |  | 0 |  | 0 | 21 | 0 | 0.00059 | 0.01 | 0 | 0 | 800-771 | RTS 21/ II | RTS 21/ II | 0.28 | 2.46 |  | Práce |  |  |  | POL1_
|  | V7 : 0,6*2+0,7*3+0,8*2+0,9*3+1,2 |  | 8.8 | [22 empty] | VV | 0
150 | 771578011R00 | Zvláštní úpravy spár spára podlaha-stěna silikonem | m | 83.8 |  | 0 |  | 0 |  | 0 | 21 | 0 | 4e-05 | 0 | 0 | 0 | 800-771 | RTS 21/ II | RTS 21/ II | 0.07 | 5.87 |  | Práce |  |  |  | POL1_7
|  | vč. dodávky a montáže silikonu. | [24 empty] | POP
|  | Odkaz na mn. položky pořadí 148 : 83,80000 |  | 83.8 | [22 empty] | VV | 5
151 | 59763000a | Dlažba dle výběru investora | m2 | 174.384 |  | 0 |  | 0 |  | 0 | 21 | 0 | 0.0029 | 0.51 | 0 | 0 |  | Vlastní | Indiv | 0 | 0 |  | Specifikace |  |  |  | POL3_1
|  | Odkaz na mn. položky pořadí 148 : 83,80000*0,105 |  | 8.799 | [22 empty] | VV | 5
|  | Odkaz na mn. položky pořadí 147 : 157,70000*1,05 |  | 165.585 | [22 empty] | VV | 5
152 | 998771202R00 | Přesun hmot pro podlahy z dlaždic v objektech výšky do 12 m | % |  |  | 0 |  | 0 |  | 0 | 21 | 0 | 0 | 0 | 0 | 0 | 800-771 | RTS 21/ II | RTS 21/ II | 0 | 0 |  | Přesun hmot |  |  |  | POL7_
|  | 50 m vodorovně | [24 empty] | SPI
Díl: | 776 | Podlahy povlakové |  |  |  | 0 |  | 0 |  | 0 |  | 0 |  | 0.14 |  | 0.01 |  |  |  |  | 25.41 | [5 empty] | DIL
153 | 776101101R00 | Přípravné práce vysávání povlakových podlah průmyslovým vysavačem | m2 | 33 |  | 0 |  | 0 |  | 0 | 21 | 0 | 0 | 0 | 0 | 0 | 800-775 | RTS 21/ II | RTS 21/ II | 0.016 | 0.53 |  | Práce |  |  |  | POL1_
|  | položky neobsahují žádný materiál | [24 empty] | SPI
|  | Odkaz na mn. položky pořadí 158 : 33,00000 |  | 33 | [22 empty] | VV | 5
154 | 776401800R00 | Demontáž soklíků nebo lišt pryžových nebo PVC odstranění a uložení na hromady | m | 13.4 |  | 0 |  | 0 |  | 0 | 21 | 0 | 0 | 0 | 8e-05 | 0 | 800-775 | RTS 21/ II | RTS 21/ II | 0.035 | 0.47 |  | Práce |  |  |  | POL1_
|  | 1pp : 1,55*2+5,15*2 |  | 13.4 | [22 empty] | VV | 0
155 | 776421100RU1 | Lepení soklíků PVC a napojení krytiny na stěnu lepení podlahových soklíků z PVC a vinylu včetně dodávky soklíku | m | 42.6 |  | 0 |  | 0 |  | 0 | 21 | 0 | 8e-05 | 0 | 0 | 0 | 800-775 | RTS 21/ II | RTS 21/ II | 0.1372 | 5.84 |  | Práce |  |  |  | POL1_7
|  | 1pp : 2,85*2+5,45*2 |  | 16.6 | [22 empty] | VV | 0
|  | 1np : 4,4*2+2,9*2+2,85*2+2,85*2 |  | 26 | [22 empty] | VV | 0
156 | 776421300R00 | Lepení soklíků PVC a napojení krytiny na stěnu ukončení krytiny u stěny fabionem do v. 100 mm | m | 7.2 |  | 0 |  | 0 |  | 0 | 21 | 0 | 0.00022 | 0 | 0 | 0 | 800-775 | RTS 21/ II | RTS 21/ II | 0.23 | 1.66 |  | Práce |  |  |  | POL1_1
|  | včetně vytažení a nalepení povlakové krytiny na stěnu. | [24 empty] | POP
|  | m.č. 1.17 : 1,4*2+2,2*2 |  | 7.2 | [22 empty] | VV | 0
157 | 776511820R00 | Odstranění povlakových podlah z nášlapné plochy lepených, s podložkou, z ploch přes 20 m2 | m2 | 8.08 |  | 0 |  | 0 |  | 0 | 21 | 0 | 0 | 0 | 0.001 | 0.01 | 800-775 | RTS 21/ II | RTS 21/ II | 0.255 | 2.06 |  | Práce |  |  |  | POL1_7
|  | 1pp : 8,08 |  | 8.08 | [22 empty] | VV | 0
158 | 776521200R00 | Lepení povlakových podlah z plastů Lepení povlakových podlah z plastových dílců z PVC nebo vinylu, montáž | m2 | 33 |  | 0 |  | 0 |  | 0 | 21 | 0 | 0.00033 | 0.01 | 0 | 0 | 800-775 | RTS 21/ II | RTS 21/ II | 0.45 | 14.85 |  | Práce |  |  |  | POL1_7
|  | 1pp : 13,3 |  | 13.3 | [22 empty] | VV | 0
|  | 1np : 8,1+11,6 |  | 19.7 | [22 empty] | VV | 0
159 | 77610112a | Provedení penetrace podkladu pod.povlak.podlahy vč. penetrace | m2 | 33 |  | 0 |  | 0 |  | 0 | 21 | 0 | 0 | 0 | 0 | 0 |  | Vlastní | Indiv | 0 | 0 |  | Práce |  |  |  | POL1_1
|  | Odkaz na mn. položky pořadí 158 : 33,00000 |  | 33 | [22 empty] | VV | 5
160 | 28410302R | podlahovina PVC lamely; š = 228,0 mm; l = 1 220 mm; tl. 2,00 mm; povrch. úprava PU lak; protiskluzná; oblast komerční | m2 | 36.3 |  | 0 |  | 0 |  | 0 | 21 | 0 | 0.0036 | 0.13 | 0 | 0 | SPCM | RTS 21/ II | RTS 21/ II | 0 | 0 |  | Specifikace |  |  |  | POL3_
|  | Odkaz na mn. položky pořadí 158 : 33,00000*1,1 |  | 36.3 | [22 empty] | VV | 5
161 | 998776202R00 | Přesun hmot pro podlahy povlakové v objektech výšky do 12 m | % |  |  | 0 |  | 0 |  | 0 | 21 | 0 | 0 | 0 | 0 | 0 | 800-775 | RTS 21/ II | RTS 21/ II | 0 | 0 |  | Přesun hmot |  |  |  | POL7_
|  | vodorovně do 50 m | [24 empty] | SPI
Díl: | 777 | Podlahy ze syntetických hmot |  |  |  | 0 |  | 0 |  | 0 |  | 0 |  | 1.45 |  | 0 |  |  |  |  | 117.55 | [5 empty] | DIL
162 | 777811201R00 | Podlaha litá polyuretanová pro parkovací plochy, garáže, medicínský průmysl, automobilový průmysl, podlahy skladů a nákupní centra, skladba: penetrace, polyuretanová pryskyřičná stěrka prosypaná křemičitým pískem, uzavírací nátěr | m2 | 151.8 |  | 0 |  | 0 |  | 0 | 21 | 0 | 0.00956 | 1.45 | 0 | 0 | 800-773 | RTS 21/ II | RTS 21/ II | 0.7525 | 114.23 |  | Práce |  |  |  | POL1_
|  | včetně penetrace podkladu, nosné vrstvy prosypané křemičitým pískem a uzavírací vrstvy. | [24 empty] | POP
|  | PB : 61+7,8+18,1+2,5+19,1+21,7+18,9+2,7 |  | 151.8 | [22 empty] | VV | 0
163 | 777615113R00 | Nátěr epoxidový, podlah betonových, 1 x | m2 | 21 |  | 0 |  | 0 |  | 0 | 21 | 0 | 0.00022 | 0 | 0 | 0 | 800-773 | RTS 21/ II | RTS 21/ II | 0.158 | 3.32 |  | Práce |  |  |  | POL1_
|  | SA : 21 |  | 21 | [22 empty] | VV | 0
164 | 998777202R00 | Přesun hmot pro podlahy syntetické v objektech výšky do 12 m | % |  |  | 0 |  | 0 |  | 0 | 21 | 0 | 0 | 0 | 0 | 0 | 800-773 | RTS 21/ II | RTS 21/ II | 0 | 0 |  | Přesun hmot |  |  |  | POL7_
|  | 50 m vodorovně | [24 empty] | SPI
Díl: | 781 | Obklady keramické |  |  |  | 0 |  | 0 |  | 0 |  | 0 |  | 11.28 |  | 0 |  |  |  |  | 724.9 | [5 empty] | DIL
165 | 602016193R00 | Omítka stěn z hotových směsí Doplňkové práce pro omítky stěn z hotových směsí hloubková penetrace stěn akrylátová | m2 | 620.358 |  | 0 |  | 0 |  | 0 | 21 | 0 | 0.00032 | 0.2 | 0 | 0 | 801-1 | RTS 21/ II | RTS 21/ II | 0.07 | 43.43 |  | Práce |  |  |  | POL1_1
|  | po jednotlivých vrstvách | [24 empty] | SPI
|  | Odkaz na mn. položky pořadí 166 : 620,35800 |  | 620.358 | [22 empty] | VV | 5
166 | 781475114R00 | Montáž obkladů vnitřních z dlaždic keramických kladených do tmele 200 x 200 mm, , kladených do flexibilního tmele | m2 | 620.358 |  | 0 |  | 0 |  | 0 | 21 | 0 | 0.00503 | 3.12 | 0 | 0 | 800-771 | RTS 21/ II | RTS 21/ II | 1.0746 | 666.64 |  | Práce |  |  |  | POL1_7
|  | 1pp : 2,1*(2,7*2+1,25*2+0,9*2+2*2+3,1*2+4,75*2+1,3*2+2,45*2+5,7*2+5,1*2) |  | 122.85 | [22 empty] | VV | 0
|  | 1,2*(2,1+2,6+5,4+0,3*2+2,6+4,2+4,2+10,35+4,2) |  | 43.5 | [22 empty] | VV | 0
|  | 1np : 2,1*(5,7*2+14,15*2+0,63*2+3,41*2+0,2*2+1,59*2+0,15+0,6*2+1*2+0,45+0,6+0,3+3,2*2+0,2) |  | 131.586 | [22 empty] | VV | 0
|  | 2,1*(0,6+1,2+1,6*2*2+0,9*2+0,85*21,35*2*2+0,9*2+2,05*2+2,8*2+2,9*2)+0,6*(1,8+0,6) |  | 211.209 | [22 empty] | VV | 0
|  | 2,1*(3,2*2+14,15*2+1,4*2+0,55+0,4) |  | 80.745 | [22 empty] | VV | 0
|  | 1,2*(4,4*2-1,25+7,89+7,15+1,4*2) |  | 30.468 | [22 empty] | VV | 0
167 | 781497121R00 | Lišty k obkladům profil rohový eloxovaný hliník, uložení do tmele, , výška profilu 6 mm, | m | 123.6 |  | 0 |  | 0 |  | 0 | 21 | 0 | 0.0001 | 0.01 | 0 | 0 | 800-771 | RTS 21/ II | RTS 21/ II | 0.12 | 14.83 |  | Práce |  |  |  | POL1_7
|  | 1pp : 0,8+2*2+0,8+2*2+1,2*2*12+0,8+2*2+(1+2*2)*2 |  | 53.2 | [22 empty] | VV | 0
|  | 1np : (1+2*2)*4+(0,9*2*2)*2+1,2+2*2+1,2*16+0,7+2*2+0,7*3+2*2*3 |  | 70.4 | [22 empty] | VV | 0
168 | 597813600R | obklad keramický š = 198 mm; l = 198 mm; h = 6,5 mm; pro interiér; barva bílá; mat | m2 | 651.3759 |  | 0 |  | 0 |  | 0 | 21 | 0 | 0.0122 | 7.95 | 0 | 0 | SPCM | RTS 21/ II | RTS 21/ II | 0 | 0 |  | Specifikace |  |  |  | POL3_1
|  | Odkaz na mn. položky pořadí 166 : 620,35800*1,05 |  | 651.3759 | [22 empty] | VV | 5
169 | 998781202R00 | Přesun hmot pro obklady keramické v objektech výšky do 12 m | % |  |  | 0 |  | 0 |  | 0 | 21 | 0 | 0 | 0 | 0 | 0 | 800-771 | RTS 21/ II | RTS 21/ II | 0 | 0 |  | Přesun hmot |  |  |  | POL7_
Díl: | 783 | Nátěry |  |  |  | 0 |  | 0 |  | 0 |  | 0 |  | 0 |  | 0 |  |  |  |  | 0.32 | [5 empty] | DIL
170 | 783001 | Nátěr stávajícího zábradlí, očištění + 1x základní + 2x syntetický nátěr | soub | 1 |  | 0 |  | 0 |  | 0 | 21 | 0 | 0.0004 | 0 | 0 | 0 |  | Vlastní | Indiv | 0.32 | 0.32 |  | Práce |  |  |  | POL1_
171 | 7831 | Očištění a nátěr ocel. zárubní 1xzáklad+2xemail | kus | 23 |  | 0 |  | 0 |  | 0 | 21 | 0 | 0 | 0 | 0 | 0 |  | Vlastní | Indiv | 0 | 0 |  | Práce |  |  |  | POL1_1
|  | 8+11+2+1+1 |  | 23 | [22 empty] | VV | 0
Díl: | 784 | Malby |  |  |  | 0 |  | 0 |  | 0 |  | 0 |  | 0.31 |  | 0 |  |  |  |  | 188.44 | [5 empty] | DIL
172 | 784402801R00 | Odstranění maleb oškrabáním, v místnostech do 3,8 m | m2 | 1011.323 |  | 0 |  | 0 |  | 0 | 21 | 0 | 0 | 0 | 0 | 0 | 800-784 | RTS 21/ II | RTS 21/ II | 0.06971 | 70.5 |  | Práce |  |  |  | POL1_
|  | Odkaz na mn. položky pořadí 39 : 363,71000 |  | 363.71 | [22 empty] | VV | 5
|  | Odkaz na mn. položky pořadí 40 : 647,61300 |  | 647.613 | [22 empty] | VV | 5
173 | 784191301R00 | Příprava povrchu Penetrace (napouštění) podkladu protiplísňová, jednonásobná | m2 | 833.488 |  | 0 |  | 0 |  | 0 | 21 | 0 | 0.00013 | 0.11 | 0 | 0 | 800-784 | RTS 21/ II | RTS 21/ II | 0.03248 | 27.07 |  | Práce |  |  |  | POL1_1
|  | Odkaz na mn. položky pořadí 174 : 833,48800 |  | 833.488 | [22 empty] | VV | 5
174 | 784195322R00 | Malby z malířských směsí otěruvzdorných, , barevné, dvojnásobné | m2 | 833.488 |  | 0 |  | 0 |  | 0 | 21 | 0 | 0.00024 | 0.2 | 0 | 0 | 800-784 | RTS 21/ II | RTS 21/ II | 0.10902 | 90.87 |  | Práce |  |  |  | POL1_7
|  | Odkaz na mn. položky pořadí 166 : 620,35800*-1 |  | -620.358 | [22 empty] | VV | 5
|  | Odkaz na mn. položky pořadí 16 : 205,89650*2 |  | 411.793 | [22 empty] | VV | 5
|  | Odkaz na mn. položky pořadí 23 : 15,36500*2 |  | 30.73 | [22 empty] | VV | 5
|  | Odkaz na mn. položky pořadí 40 : 647,61300 |  | 647.613 | [22 empty] | VV | 5
|  | Odkaz na mn. položky pořadí 39 : 363,71000 |  | 363.71 | [22 empty] | VV | 5
Díl: | 786 | Zastiňující technika |  |  |  | 0 |  | 0 |  | 0 |  | 0 |  | 0 |  | 0 |  |  |  |  | 0 | [5 empty] | DIL
175 | 786001 | D+M neprůhledné okenní fólie | m2 | 0.72 |  | 0 |  | 0 |  | 0 | 21 | 0 | 0 | 0 | 0 | 0 |  | Vlastní | Indiv | 0 | 0 |  | Práce |  |  |  | POL1_
|  | 1pp : 1,2*0,6 |  | 0.72 | [22 empty] | VV | 0
Díl: | 799 | Ostatní |  |  |  | 0 |  | 0 |  | 0 |  | 0 |  | 0 |  | 0 |  |  |  |  | 0 | [5 empty] | DIL
176 | 799001 | Práškový hasícíc přístroj 6kg, 21A | soub | 1 |  | 0 |  | 0 |  | 0 | 21 | 0 | 0 | 0 | 0 | 0 |  | Vlastní | Indiv | 0 | 0 |  | Práce |  |  |  | POL1_1
177 | 799002 | Přenosný hasící přístroj CO2 5 55B | soub | 2 |  | 0 |  | 0 |  | 0 | 21 | 0 | 0 | 0 | 0 | 0 |  | Vlastní | Indiv | 0 | 0 |  | Práce |  |  |  | POL1_1
178 | 799003 | Stavební přípomoce | hod | 160 |  | 0 |  | 0 |  | 0 | 21 | 0 | 0 | 0 | 0 | 0 |  | Vlastní | Indiv | 0 | 0 |  | Práce |  |  |  | POL1_1
179 | 799004 | D+M VYBAVENÍ UMÝVÁRNY | soub | 1 |  | 0 |  | 0 |  | 0 | 21 | 0 | 0 | 0 | 0 | 0 |  | Vlastní | Indiv | 0 | 0 |  | Práce |  |  |  | POL1_
|  | 2x nerez dávkovač na mýdlo (sprcha, umyvadlo), 1x zrcadlo na umyvadlo 700/1000mm, 1x odpadkový koš, 1x zásobník na papírové ručníky | [24 empty] | POP |  | 2x nerez dávkovač na mýdlo (sprcha, umyvadlo), 1x zrcadlo na umyvadlo 700/1000mm, 1x odpadkový koš, 1x zásobník na papírové ručníky
180 | 799005 | D+M VYBAVENÍ WC | soub | 2 |  | 0 |  | 0 |  | 0 | 21 | 0 | 0 | 0 | 0 | 0 |  | Vlastní | Indiv | 0 | 0 |  | Práce |  |  |  | POL1_
|  | 1x nerez zásobník na toaletní papír, 2x nerezový háček, 1x odpadkový koš | [24 empty] | POP
181 | 799006 | D+M VYBAVENÍ KANCELÁŘE | soub | 1 |  | 0 |  | 0 |  | 0 | 21 | 0 | 0 | 0 | 0 | 0 |  | Vlastní | Indiv | 0 | 0 |  | Práce |  |  |  | POL1_
|  | 1x nerez dávkovač na mýdlo, 1x zrcadlo na umyvadlo 700/1000mm, 2x odpadkový koš (umyvadlo, stůl), 1x zásobník na papírové ručníky, laminátový pracovní stůl s kovovou podnoží 700/1400mm s pojízdným zásuvkovým boxem, kancelářská židle otočná | [24 empty] | POP |  | 1x nerez dávkovač na mýdlo, 1x zrcadlo na umyvadlo 700/1000mm, 2x odpadkový koš (umyvadlo, stůl), 1x zásobník na papírové ručníky, laminátový pracovní stůl s kovovou podnoží 700/1400mm s pojízdným zásuvkovým boxem, kancelářská židle otočná
182 | 799007 | D+M VYBAVENÍ ŠATNY | soub | 1 |  | 0 |  | 0 |  | 0 | 21 | 0 | 0 | 0 | 0 | 0 |  | Vlastní | Indiv | 0 | 0 |  | Práce |  |  |  | POL1_
|  | Plechové zdvojené šatní skříňky 500/600/2000mm pro ukládání čistého a špinavého oděvu, s cylindrickým zámkem, na nožkách (celkem 9ks), samostatná dřevěná lavice s kovovou podloží 400/1000mm (celkem 2x), 18x nerezový háček, 1x odpadkový koš | [24 empty] | POP |  | Plechové zdvojené šatní skříňky 500/600/2000mm pro ukládání čistého a špinavého oděvu, s cylindrickým zámkem, na nožkách (celkem 9ks), samostatná dřevěná lavice s kovovou podloží 400/1000mm (celkem 2x), 18x nerezový háček, 1x odpadkový koš
Díl: | M21 | Elektromontáže |  |  |  | 0 |  | 0 |  | 0 |  | 0 |  | 0 |  | 0 |  |  |  |  | 0 | [5 empty] | DIL
183 | 211 | Elektroinstalace - dle samostatného rozpočtu | soub | 1 |  | 0 |  | 0 |  | 0 | 21 | 0 | 0 | 0 | 0 | 0 |  | Vlastní | Indiv | 0 | 0 |  | Práce |  |  |  | POL1_1
Díl: | D96 | Přesuny suti a vybouraných hmot |  |  |  | 0 |  | 0 |  | 0 |  | 0 |  | 0 |  | 0 |  |  |  |  | 619.73 | [5 empty] | DIL
184 | 979011211R00 | Svislá doprava suti a vybouraných hmot nošením za prvé podlaží nad základním podlažím | t | 156.0646 |  | 0 |  | 0 |  | 0 | 21 | 0 | 0 | 0 | 0 | 0 | 801-3 | RTS 21/ II | RTS 21/ II | 2.009 | 313.53 |  | Přesun suti |  |  |  | POL8_
185 | 979081111R00 | Odvoz suti a vybouraných hmot na skládku do 1 km | t | 156.0646 |  | 0 |  | 0 |  | 0 | 21 | 0 | 0 | 0 | 0 | 0 | 801-3 | RTS 21/ II | RTS 21/ II | 0.49 | 76.47 |  | Přesun suti |  |  |  | POL8_
|  | Včetně naložení na dopravní prostředek a složení na skládku, bez poplatku za skládku. | [24 empty] | POP
186 | 979081121R00 | Odvoz suti a vybouraných hmot na skládku příplatek za každý další 1 km | t | 1560.6456 |  | 0 |  | 0 |  | 0 | 21 | 0 | 0 | 0 | 0 | 0 | 801-3 | RTS 21/ II | RTS 21/ II | 0 | 0 |  | Přesun suti |  |  |  | POL8_
187 | 979990107R00 | Poplatek za skládku Poplatek za uložení suti - směs betonu,cihel,dřeva, skupina odpadu 170904 | t | 156.0646 |  | 0 |  | 0 |  | 0 | 21 | 0 | 0 | 0 | 0 | 0 | 801-3 | RTS 21/ II | RTS 21/ II | 0 | 0 |  | Přesun suti |  |  |  | POL8_
188 | 979087311R00 | Vodorovné přemístění suti nošením k místu nakládky vodorovné přemístění suti nošením nebo přehozením, na vzdálenost 10 m | t | 156.0646 |  | 0 |  | 0 |  | 0 | 21 | 0 | 0 | 0 | 0 | 0 | 800-2 | RTS 21/ II | RTS 21/ II | 0.752 | 117.36 |  | Přesun suti |  |  |  | POL8_
|  | nebo vybouraných hmot nošením nebo přehazováním k místu nakládky přístupnému normálním dopravním prostředkům do 10 m, | [24 empty] | SPI |  | nebo vybouraných hmot nošením nebo přehazováním k místu nakládky přístupnému normálním dopravním prostředkům do 10 m,
|  | S naložením suti nebo vybouraných hmot do dopravního prostředku a na jejich vyložením, popřípadě přeložením na normální dopravní prostředek. | [24 empty] | POP |  | S naložením suti nebo vybouraných hmot do dopravního prostředku a na jejich vyložením, popřípadě přeložením na normální dopravní prostředek.
189 | 979087391R00 | Vodorovné přemístění suti nošením k místu nakládky příplatek za každých dalších i započatých 10 m vzdálenosti suti, | t | 312.1291 |  | 0 |  | 0 |  | 0 | 21 | 0 | 0 | 0 | 0 | 0 | 800-2 | RTS 21/ II | RTS 21/ II | 0.36 | 112.37 |  | Přesun suti |  |  |  | POL8_
|  | nebo vybouraných hmot nošením nebo přehazováním k místu nakládky přístupnému normálním dopravním prostředkům do 10 m, | [24 empty] | SPI |  | nebo vybouraných hmot nošením nebo přehazováním k místu nakládky přístupnému normálním dopravním prostředkům do 10 m,
Díl: | VN | Vedlejší náklady |  |  |  | 0 |  | 0 |  | 0 |  | 0 |  | 0 |  | 0 |  |  |  |  | 0 | [5 empty] | DIL
190 | 00512401a | Dílenská dokumentace ocelové konstrukce | Soubor | 1 |  | 0 |  | 0 |  | 0 | 21 | 0 | 0 | 0 | 0 | 0 |  | Vlastní | Indiv | 0 | 0 |  | Práce |  |  |  | POL1_1
|  | Koordinace stavebních a technologických dodávek stavby. | [24 empty] | POP
191 | 00512401b | Dílenská dokumentace výztuže pro ŽB konstrukce | Soubor | 1 |  | 0 |  | 0 |  | 0 | 21 | 0 | 0 | 0 | 0 | 0 |  | Vlastní | Indiv | 0 | 0 |  | Práce |  |  |  | POL1_1
|  | Koordinace stavebních a technologických dodávek stavby. | [24 empty] | POP
192 | 005121 R | Zařízení staveniště | soubor | 1 |  | 0 |  | 0 |  | 0 | 21 | 0 | 0 | 0 | 0 | 0 |  | Vlastní | Indiv | 0 | 0 |  | VRN |  |  |  | POL99_0
|  | Veškeré náklady spojené s vybudováním, provozem a odstraněním zařízení staveniště. | [24 empty] | POP
193 | 00524 R | Předání a převzetí díla | Soubor | 1 |  | 0 |  | 0 |  | 0 | 21 | 0 | 0 | 0 | 0 | 0 |  | Vlastní | Indiv | 0 | 0 |  | VRN |  |  |  | POL99_
|  | Náklady zhotovitele, které vzniknou v souvislosti s povinnostmi zhotovitele při předání a převzetí díla. | [24 empty] | POP |  | Náklady zhotovitele, které vzniknou v souvislosti s povinnostmi zhotovitele při předání a převzetí díla.
Díl: | ON | Ostatní náklady |  |  |  | 0 |  | 0 |  | 0 |  | 0 |  | 0 |  | 0 |  |  |  |  | 0 | [5 empty] | DIL
194 | 005112 | Prohlídka stavby statikem | Soub | 1 |  | 0 |  | 0 |  | 0 | 21 | 0 | 0 | 0 | 0 | 0 |  | Vlastní | Indiv | 0 | 0 |  | Práce |  |  |  | POL1_
195 | 005112 | Koordinační práce s provozovatelem objektu | Soubor | 1 |  | 0 |  | 0 |  | 0 | 21 | 0 | 0 | 0 | 0 | 0 |  | Vlastní | Indiv | 0 | 0 |  | VRN |  |  |  | POL99_8
196 | 005211010R | Předání a převzetí staveniště | Soubor | 1 |  | 0 |  | 0 |  | 0 | 21 | 0 | 0 | 0 | 0 | 0 |  | Vlastní | Indiv | 0 | 0 |  | VRN |  |  |  | POL99_
|  | Náklady spojené s účastí zhotovitele na předání a převzetí staveniště. | [24 empty] | POP
197 | 005241010R | Dokumentace skutečného provedení | Soubor | 1 |  | 0 |  | 0 |  | 0 | 21 | 0 | 0 | 0 | 0 | 0 |  | Vlastní | Indiv | 0 | 0 |  | VRN |  |  |  | POL99_
|  | Náklady na vyhotovení dokumentace skutečného provedení stavby a její předání objednateli v požadované formě a požadovaném počtu. | [24 empty] | POP |  | Náklady na vyhotovení dokumentace skutečného provedení stavby a její předání objednateli v požadované formě a požadovaném počtu.
198 | VRN91-61 | Zpracování fotodokumentace : A) fotofokumentace stávajícího stavu před zahájením stavebních prací, B) fotodokumentace průběhu realizace stavby C) fotodokumentace dokončeného díla. | Soubor | 1 |  | 0 |  | 0 |  | 0 | 21 | 0 | 0 | 0 | 0 | 0 |  | Vlastní | Indiv | 0 | 0 |  | VRN |  |  |  | POL99_8
[25 empty] | 15 | 21 | DPH
| Celkem |  |  |  |  | 0 | [18 empty] | 0 | 0 | SUM
END
Note on S6: Jedná se o informaci, zda se jedná o položku, která je do rozpočtu zadána z cenové soustavy RTS, nebo vlastní.
Note on T6: Jedná se o název CÚ, která je zadána u položky rozpočtu