## Krycí list rozpočtu
Krycí list slepého rozpočtu
Název stavby: |  | Rekonstrukce školní kuchyně včetně pořízení vybavení v ZŠ Horymírova 100 |  | Objednatel: |  |  | IČ/DIČ:
Druh stavby: |  | stavební úpravy - kuchyně ZŠ Horymírova |  | Projektant: | INGESTA spol. s.r.o. |  | IČ/DIČ:
Lokalita: |  | Ostrava-Zábřeh |  | Zhotovitel: | předmětem výběrového řízení |  | IČ/DIČ:
Začátek výstavby: |  | 01.07.2022 |  | Konec výstavby: |  |  | Položek: | 222
JKSO: |  |  |  | Zpracoval: | Radek Himlar |  | Datum: | 02.07.2021
Rozpočtové náklady v Kč
A | Základní rozpočtové náklady |  | B | Doplňkové náklady |  | C | Náklady na umístění stavby (NUS)
HSV | Dodávky | 0 | Práce přesčas |  | 0 | Zařízení staveniště |  | 0
| Montáž | 0 | Bez pevné podl. |  | 0 | Mimostav. doprava |  | 0
PSV | Dodávky | 0 | Kulturní památka |  | 0 | Územní vlivy |  | 0
| Montáž | 0 |  |  |  | Provozní vlivy |  | 0
"M" | Dodávky | 0 |  |  |  | Ostatní |  | 0
| Montáž | 0 |  |  |  | NUS z rozpočtu |  | 0
Ostatní materiál |  | 0
Přesun hmot a sutí |  | 0
ZRN celkem |  | 0 | DN celkem |  | 0 | NUS celkem |  | 0
|  |  | DN celkem z obj. |  | 0 | NUS celkem z obj. |  | 0
[6 empty] | ORN celkem |  | 0
[6 empty] | ORN celkem z obj. |  | 0
Základ 0% |  | 0
Základ 15% |  | 0 | DPH 15% |  | 0 | Celkem bez DPH |  | 0
Základ 21% |  | 0 | DPH 21% |  | 0 | Celkem včetně DPH |  | 0
Projektant |  |  | Objednatel |  |  | Zhotovitel
Datum, razítko a podpis |  |  | Datum, razítko a podpis |  |  | Datum, razítko a podpis
Poznámka:

## VORN
Vedlejší a ostatní rozpočtové náklady
Název stavby: | Rekonstrukce školní kuchyně včetně pořízení vybavení v ZŠ Horymírova 100 | Objednatel: |  |  | IČ/DIČ:
Druh stavby: | stavební úpravy - kuchyně ZŠ Horymírova | Projektant: | INGESTA spol. s.r.o. |  | IČ/DIČ:
Lokalita: | Ostrava-Zábřeh | Zhotovitel: | předmětem výběrového řízení |  | IČ/DIČ:
Začátek výstavby: | 01.07.2022 | Konec výstavby: |  |  | Položek: | 222
JKSO: |  | Zpracoval: | Radek Himlar |  | Datum: | 02.07.2021
Vedlejší rozpočtové náklady VRN
Doplňkové náklady DN |  |  | Kč | % | Základna | Kč
Práce přesčas |  |  | 0 |  |  | 0
Bez pevné podl. |  |  | 0 |  |  | 0
Kulturní památka |  |  | 0 |  |  | 0
Celkem DN | [5 empty] | 0
Náklady na umístění stavby (NUS) |  |  | Kč | % | Základna | Kč
Zařízení staveniště |  |  | 0 |  |  | 0
Mimostav. doprava |  |  | 0 |  |  | 0
Územní vlivy |  |  | 0 |  |  | 0
Provozní vlivy |  |  | 0 |  |  | 0
Ostatní |  |  | 0 |  |  | 0
NUS z rozpočtu |  |  | 0 |  |  | 0
Celkem NUS | [5 empty] | 0
Celkem VRN |  |  | 0
Ostatní rozpočtové náklady ORN
Ostatní rozpočtové náklady (ORN) |  |  | Kč | % | Základna | Kč
Oplocení staveniště - 30m |  |  | 0 |  |  | 0
Vyčištění LAPOLu |  |  | 0 |  |  | 0
Dokumentace skutečného provedení stavby |  |  | 0 |  |  | 0
Kompletace dokladové části k předání stavby |  |  | 0 |  |  | 0
revize |  |  | 0 |  |  | 0
dílenské dokumentace |  |  | 0 |  |  | 0
Měření hluku dle KHS |  |  | 0 |  |  | 0
Celkem ORN | [5 empty] | 0

## Stavební rozpočet - součet
Slepý stavební rozpočet - rekapitulace
Název stavby: |  | Rekonstrukce školní kuchyně včetně pořízení vybavení v ZŠ Horymírova 100 | Doba výstavby: |  | Objednatel:
Druh stavby: |  | stavební úpravy - kuchyně ZŠ Horymírova | Začátek výstavby: | 01.07.2022 | Projektant: | INGESTA spol. s.r.o.
Lokalita: |  | Ostrava-Zábřeh | Konec výstavby: |  | Zhotovitel: | předmětem výběrového řízení
Zpracoval: |  | Radek Himlar | Zpracováno dne: | 02.07.2021 | Zpracováno dne: | 02.07.2021
Objekt | Kód | Zkrácený popis |  | Náklady (Kč) - dodávka | Náklady (Kč) - Montáž | Náklady (Kč) - celkem
| VLASTNÍ | SUBDODÁVKY A SAMOSTATNÉ ROZPOČTY |  | 0 | 0 | 0 | T | 0
| 31 | Zdi podpěrné a volné |  | 0 | 0 | 0 | T | 0
| 34 | Stěny a příčky |  | 0 | 0 | 0 | T | 0
| 41 | Stropy a stropní konstrukce (pro pozemní stavby) |  | 0 | 0 | 0 | T | 0
| 60 | Omítky ze suchých směsí |  | 0 | 0 | 0 | T | 0
| 61 | Úprava povrchů vnitřní |  | 0 | 0 | 0 | T | 0
| 62 | Úprava povrchů vnější |  | 0 | 0 | 0 | T | 0
| 63 | Podlahy a podlahové konstrukce |  | 0 | 0 | 0 | T | 0
| 64 | Výplně otvorů |  | 0 | 0 | 0 | T | 0
| 711 | Izolace proti vodě |  | 0 | 0 | 0 | T | 0
| 712 | Izolace střech (živičné krytiny) |  | 0 | 0 | 0 | T | 0
| 713 | Izolace tepelné |  | 0 | 0 | 0 | T | 0
| 722 | Vnitřní vodovod |  | 0 | 0 | 0 | T | 0
| 733 | Rozvod potrubí |  | 0 | 0 | 0 | T | 0
| 764 | Konstrukce klempířské |  | 0 | 0 | 0 | T | 0
| 767 | Konstrukce doplňkové stavební (zámečnické) |  | 0 | 0 | 0 | T | 0
| 771 | Podlahy z dlaždic |  | 0 | 0 | 0 | T | 0
| 776 | Podlahy povlakové |  | 0 | 0 | 0 | T | 0
| 777 | Podlahy ze syntetických hmot |  | 0 | 0 | 0 | T | 0
| 781 | Obklady (keramické) |  | 0 | 0 | 0 | T | 0
| 784 | Malby |  | 0 | 0 | 0 | T | 0
| 90 | Hodinové zúčtovací sazby (HZS) |  | 0 | 0 | 0 | T | 0
| 94 | Lešení a stavební výtahy |  | 0 | 0 | 0 | T | 0
| 95 | Různé dokončovací konstrukce a práce na pozemních stavbách |  | 0 | 0 | 0 | T | 0
| 96 | Bourání konstrukcí |  | 0 | 0 | 0 | T | 0
| 97 | Prorážení otvorů a ostatní bourací práce |  | 0 | 0 | 0 | T | 0
| M000VD | prototypy |  | 0 | 0 | 0 | T | 0
| M21 | Elektromontáže |  | 0 | 0 | 0 | T | 0
|  | Ostatní materiál |  | 0 | 0 | 0 | T | 0
[5 empty] | Celkem: | 0

## Stavební rozpočet
Slepý stavební rozpočet
Název stavby: |  | Rekonstrukce školní kuchyně včetně pořízení vybavení v ZŠ Horymírova 100 | Doba výstavby: |  |  | Objednatel:
Druh stavby: |  | stavební úpravy - kuchyně ZŠ Horymírova | Začátek výstavby: | 01.07.2022 |  | Projektant: | INGESTA spol. s.r.o.
Lokalita: |  | Ostrava-Zábřeh | Konec výstavby: |  |  | Zhotovitel: | předmětem výběrového řízení
JKSO: |  |  | Zpracováno dne: | 02.07.2021 |  | Zpracoval: | Radek Himlar
Č | Kód | Zkrácený popis / Varianta |  | MJ | Množství | Cena/MJ | Náklady (Kč) |  |  | % | Cenová | [32 empty] | ISWORK | GROUPCODE
|  | Rozměry |  |  |  | (Kč) | Dodávka | Montáž | Celkem |  | soustava | Přesuny | Typ skupiny | HSV mat | HSV prac | PSV mat | PSV prac | Mont mat | Mont prac | Ostatní mat. | [20 empty] | MAT | WORK | CELK
| VLASTNÍ | SUBDODÁVKY A SAMOSTATNÉ ROZPOČTY |  |  |  |  | 0 | 0 | 0 | 0% | [17 empty] | 0 | 0 | 0
1 | D.1.4.1 - ZTIVD | Zdravotechnické instalace-rozvody vody, kanalizace, topení |  | kompl | 1 | 0 | 0 | 0 | 0 | 0% | vlastní | 0 |  | 0 | 0 | 0 | 0 | 0 | 0 | 0 | 0 | 0 | 0 | 21 | 0 | 0 | 1 |  |  |  | 0 | 0 | 0 | VLASTNÍ_ | 9_ | _ | 0 | 0 | 0 | 13 | 0 | 0 | 0 | P | VLASTNÍ
| Varianta: | rozpočet ZTI
2 | D.1.4.3 VZT | VZT |  | kompl | 1 | 0 | 0 | 0 | 0 | 0% | vlastní | 0 |  | 0 | 0 | 0 | 0 | 0 | 0 | 0 | 0 | 0 | 0 | 21 | 0 | 0 | 1 |  |  |  | 0 | 0 | 0 | VLASTNÍ_ | 9_ | _ | 0 | 0 | 0 | 15 | 0 | 0 | 0 | P | VLASTNÍ
| Varianta: | rozpočet VZT
3 | D.1.4.7 elektro | Vnitřní elektroinstalace |  | kompl | 1 | 0 | 0 | 0 | 0 | 0% | vlastní | 0 |  | 0 | 0 | 0 | 0 | 0 | 0 | 0 | 0 | 0 | 0 | 21 | 0 | 0 | 1 |  |  |  | 0 | 0 | 0 | VLASTNÍ_ | 9_ | _ | 0 | 0 | 0 | 17 | 0 | 0 | 0 | P | VLASTNÍ
| Varianta: | rozpočet elektroinstalace
4 | D.2. technologie | Technologie |  | kompl | 1 | 0 | 0 | 0 | 0 | 0% | vlastní | 0 |  | 0 | 0 | 0 | 0 | 0 | 0 | 0 | 0 | 0 | 0 | 21 | 0 | 0 | 1 |  |  |  | 0 | 0 | 0 | VLASTNÍ_ | 9_ | _ | 0 | 0 | 0 | 19 | 0 | 0 | 0 | P | VLASTNÍ
| Varianta: | rozpočet TECHNOLOGICKÁ ČÁST
5 | D.1.4.7-slabopro | Výdejový systém, 3 displeje, napojení |  | kompl | 1 | 0 | 0 | 0 | 0 | 0% | vlastní | 0 |  | 0 | 0 | 0 | 0 | 0 | 0 | 0 | 0 | 0 | 0 | 21 | 0 | 0 | 1 |  |  |  | 0 | 0 | 0 | VLASTNÍ_ | 9_ | _ | 0 | 0 | 0 | 21 | 0 | 0 | 0 | M | VLASTNÍ
| 31 | Zdi podpěrné a volné |  |  |  |  | 0 | 0 | 0 | 0% | [17 empty] | 0 | 0 | 0
6 | 310235241RT2 | Zazdívka otvorů pl.0,0225 m2 cihlami, tl.zdi 30 cm |  | kus | 30 | 0 | 0 | 0 | 0 | 0% | RTS I / 2021 | 0 |  | 0 | 0 | 0 | 0 | 0 | 0 | 0 | 0 | 0 | 0 | 21 | 0 | 0 | 1 |  |  |  | 0 | 0 | 0 | 31_ | 3_ | _ | 0 | 0 | 0 | 23 | 0 | 0 | 0 | P | 31
| Varianta: | 30 ks, s použitím suché maltové směsi
| RTS komentář: | V položce jsou zakalkulovány náklady na pomocné pracovní lešení o výšce podlahy do 1900 mm a pro zatížení do 1,5 kPa
7 | 310236241RT1 | Zazdívka otvorů pl. 0,09 m2 cihlami, tl. zdi 30 cm |  | kus | 30 | 0 | 0 | 0 | 0 | 0% | RTS I / 2021 | 0 |  | 0 | 0 | 0 | 0 | 0 | 0 | 0 | 0 | 0 | 0 | 21 | 0 | 0 | 1 |  |  |  | 0 | 0 | 0 | 31_ | 3_ | _ | 0 | 0 | 0 | 26 | 0 | 0 | 0 | P | 31
| Varianta: | 30 ks, s použitím suché maltové směsi
| RTS komentář: | V položce jsou zakalkulovány náklady na pomocné pracovní lešení o výšce podlahy do 1900 mm a pro zatížení do 1,5 kPa
8 | 311101211R00 | Vytvoření prostupů pl. do 0,02 m2 v nosných zdech |  | m | 50 | 0 | 0 | 0 | 0 | 0% | RTS I / 2021 | 0 |  | 0 | 0 | 0 | 0 | 0 | 0 | 0 | 0 | 0 | 0 | 21 | 0 | 0 | 1 |  |  |  | 0 | 0 | 0 | 31_ | 3_ | _ | 0 | 0 | 0 | 29 | 0 | 0 | 0 | P | 31
| Varianta: | 50
| RTS komentář: | V položce nejsou kalkulovány náklady na dodávku vložek pro prostupy (trouby, prefabrikáty, tvarovky apod.). Dodávka se oceňuje ve specifikaci. Ztratné se doporučuje ve výši 1%
9 | 311271517R00 | Příplatek za zálivku svislých dutin - suché zdění |  | m | 18 | 0 | 0 | 0 | 0 | 0% | RTS I / 2021 | 0 |  | 0 | 0 | 0 | 0 | 0 | 0 | 0 | 0 | 0 | 0 | 21 | 0 | 0 | 1 |  |  |  | 0 | 0 | 0 | 31_ | 3_ | _ | 0 | 0 | 0 | 32 | 0 | 0 | 0 | P | 31
| RTS komentář: | Položka je určena pro ochrannou zálivku z cementové malty kolem ocelových nosníků nebo trub nebo tyčové výztuže, vložených do svislých dutin. Měří se v délce.
10 | 310271625R00 | Zazdívka otvorů do 4 m2, pórobet.tvárnice, tl.25cm |  | m3 | 0.66 | 0 | 0 | 0 | 0 | 0% | RTS I / 2021 | 0 |  | 0 | 0 | 0 | 0 | 0 | 0 | 0 | 0 | 0 | 0 | 21 | 0 | 0 | 1 |  |  |  | 0 | 0 | 0 | 31_ | 3_ | _ | 0 | 0 | 0 | 34 | 0 | 0 | 0 | P | 31
11 | 317100013RAA | Dodatečná montáž překladu, otvor šířky do 240 cm |  | kus | 2 | 0 | 0 | 0 | 0 | 0% | RTS I / 2021 | 0 |  | 0 | 0 | 0 | 0 | 0 | 0 | 0 | 0 | 0 | 0 | 21 | 0 | 0 | 1 |  |  |  | 0 | 0 | 0 | 31_ | 3_ | _ | 0 | 0 | 0 | 35 | 0 | 0 | 0 | P | 31
| Varianta: | vybourání rýhy, dodávka překladu
| RTS komentář: | V položce není kalkulován poplatek za skládku pro vybouranou suť. Tyto náklady se oceňují individuálně podle místních podmínek, Orientační hmotnost vybouraných konstrukcí je 0,116 t/kus konstrukce
12 | 317944313RT2 | Válcované nosníky č.14-22 do připravených otvorů |  | t | 0.0576 | 0 | 0 | 0 | 0 | 0% | RTS I / 2021 | 0 |  | 0 | 0 | 0 | 0 | 0 | 0 | 0 | 0 | 0 | 0 | 21 | 0 | 0 | 1 |  |  |  | 0 | 0 | 0 | 31_ | 3_ | _ | 0 | 0 | 0 | 38 | 0 | 0 | 0 | P | 31
| Varianta: | včetně dodávky profilu I č.14
| RTS komentář: | Položky obsahují i náklady na dodávku nosníku profilu I č. 14 včetně jeho nařezání na potřebný rozměr
13 | 317941123RT2 | Osazení ocelových válcovaných nosníků č.14-22 |  | t | 0.0576 | 0 | 0 | 0 | 0 | 0% | RTS I / 2021 | 0 |  | 0 | 0 | 0 | 0 | 0 | 0 | 0 | 0 | 0 | 0 | 21 | 0 | 0 | 1 |  |  |  | 0 | 0 | 0 | 31_ | 3_ | _ | 0 | 0 | 0 | 41 | 0 | 0 | 0 | P | 31
| Varianta: | včetně dodávky profilu I č.14
| RTS komentář: | V položkách je mimo vlastního osazení zakalkulována i dodávka ocelových válcovaných nosníků profilu I č.14 včetně ztratného ve výši 8%, které kryje náklady na prořez (zbytkový odpad) a náklady na řezání příslušných délek
14 | 317167214R00 | Překlad vysoký, nosný 23,8/7/200 cm |  | kus | 2 | 0 | 0 | 0 | 0 | 0% | RTS I / 2021 | 0 |  | 0 | 0 | 0 | 0 | 0 | 0 | 0 | 0 | 0 | 0 | 21 | 0 | 0 | 1 |  |  |  | 0 | 0 | 0 | 31_ | 3_ | _ | 0 | 0 | 0 | 44 | 0 | 0 | 0 | P | 31
| RTS komentář: | V položkách překladů jsou zakalkulovány náklady na očištění podkladu pod překladem, navlhčení podkladu vodou, rozprostření malty pod ložnou plochou, osazení překladu do vodorovné polohy včetně začištění vytlačené malty. V položkách překladů plochých jsou zakalkulovány i náklady na montážní podepření překladu takové, aby vzdálenost mezi podporami nebo podporou a nosnou stěnou byla maximálně 1 m. Ztratné je kalkulováno ve výši 2 %. Izolace mezi Jistrop překlady 23,8 se oceňuje položkou 317 99 - 811. Izolace tepelná z pěnového polystyrenu vkládaná mezi překlady.
15 | 317121027R00 | Osazení překladu keram. vysokého, světl. do 375 cm |  | kus | 2 | 0 | 0 | 0 | 0 | 0% | RTS I / 2021 | 0 |  | 0 | 0 | 0 | 0 | 0 | 0 | 0 | 0 | 0 | 0 | 21 | 0 | 0 | 1 |  |  |  | 0 | 0 | 0 | 31_ | 3_ | _ | 0 | 0 | 0 | 46 | 0 | 0 | 0 | P | 31
| RTS komentář: | Položka je určena pro ruční osazování keramických překladů Porotherm. V položce nejsou zakalkulovány náklady na dodávku překladu. Tyto náklady se oceňují ve specifikaci, ztratné se doporučuje ve výši 1 %
16 | 317167132R00 | Překlad plochý 14,5/7,1/125 cm |  | kus | 3 | 0 | 0 | 0 | 0 | 0% | RTS I / 2021 | 0 |  | 0 | 0 | 0 | 0 | 0 | 0 | 0 | 0 | 0 | 0 | 21 | 0 | 0 | 1 |  |  |  | 0 | 0 | 0 | 31_ | 3_ | _ | 0 | 0 | 0 | 48 | 0 | 0 | 0 | P | 31
| RTS komentář: | V položkách překladů jsou zakalkulovány náklady na očištění podkladu pod překladem, navlhčení podkladu vodou, rozprostření malty pod ložnou plochou, osazení překladu do vodorovné polohy včetně začištění vytlačené malty. V položkách překladů plochých jsou zakalkulovány i náklady na montážní podepření překladu takové, aby vzdálenost mezi podporami nebo podporou a nosnou stěnou byla maximálně 1 m. Ztratné je kalkulováno ve výši 2 %. V položkách plochých překladů nejsou kalkulovány náklady na nadbetonávku a nadezdívku tlakové zóny. Tyto práce se oceňují samostatně položkami souboru 317 23 - 81.. Nadezdívka plochých překladů a 317 31 - 81.. Nadbetonování plochých překladů.
17 | 317121022R00 | Osazení překladu keram. plochého, světl. do 180 cm |  | kus | 3 | 0 | 0 | 0 | 0 | 0% | RTS I / 2021 | 0 |  | 0 | 0 | 0 | 0 | 0 | 0 | 0 | 0 | 0 | 0 | 21 | 0 | 0 | 1 |  |  |  | 0 | 0 | 0 | 31_ | 3_ | _ | 0 | 0 | 0 | 50 | 0 | 0 | 0 | P | 31
18 | 317944311RT2 | Válcované nosníky do č.12 do připravených otvorů |  | t | 0.033 | 0 | 0 | 0 | 0 | 0% | RTS I / 2021 | 0 |  | 0 | 0 | 0 | 0 | 0 | 0 | 0 | 0 | 0 | 0 | 21 | 0 | 0 | 1 |  |  |  | 0 | 0 | 0 | 31_ | 3_ | _ | 0 | 0 | 0 | 51 | 0 | 0 | 0 | P | 31
| Varianta: | včetně dodávky profilu I č.10
| RTS komentář: | Položky obsahují i náklady na dodávku nosníku profilu I č. 10 včetně jeho nařezání na potřebný rozměr
19 | 317941121RT2 | Osazení ocelových válcovaných nosníků do č.12 |  | t | 0.033 | 0 | 0 | 0 | 0 | 0% | RTS I / 2021 | 0 |  | 0 | 0 | 0 | 0 | 0 | 0 | 0 | 0 | 0 | 0 | 21 | 0 | 0 | 1 |  |  |  | 0 | 0 | 0 | 31_ | 3_ | _ | 0 | 0 | 0 | 54 | 0 | 0 | 0 | P | 31
| Varianta: | včetně dodávky profilu I č.10
| RTS komentář: | V položkách je mimo vlastního osazení zakalkulována i dodávka ocelových válcovaných nosníků profilu I č.10 včetně ztratného ve výši 8%, které kryje náklady na prořez (zbytkový odpad) a náklady na řezání příslušných délek.
20 | 317168131R00 | Překlad vysoký 70x238x1250 mm |  | kus | 3 | 0 | 0 | 0 | 0 | 0% | RTS I / 2021 | 0 |  | 0 | 0 | 0 | 0 | 0 | 0 | 0 | 0 | 0 | 0 | 21 | 0 | 0 | 1 |  |  |  | 0 | 0 | 0 | 31_ | 3_ | _ | 0 | 0 | 0 | 57 | 0 | 0 | 0 | P | 31
| RTS komentář: | V položkách překladů jsou zakalkulovány náklady na očištění podkladu pod překladem, navlhčení podkladu vodou, rozprostření malty pod ložnou plochou, osazení překladu do vodorovné polohy včetně začištění vytlačené malty. V položkách překladů plochých jsou zakalkulovány i náklady na montážní podepření překladu takové, aby vzdálenost mezi podporami nebo podporou a nosnou stěnou byla maximálně 1 m. Ztratné je kalkulováno ve výši 2 %. Izolace mezi POROTHERM překlady 23,8 se oceňuje položkou 317 99 - 811. Izolace tepelná z pěnového polystyrenu vkládaná mezi překlady POROTHERM.
21 | 317121025R00 | Osazení překladu keram. vysokého, světl. do 105 cm |  | kus | 3 | 0 | 0 | 0 | 0 | 0% | RTS I / 2021 | 0 |  | 0 | 0 | 0 | 0 | 0 | 0 | 0 | 0 | 0 | 0 | 21 | 0 | 0 | 1 |  |  |  | 0 | 0 | 0 | 31_ | 3_ | _ | 0 | 0 | 0 | 59 | 0 | 0 | 0 | P | 31
| RTS komentář: | Položka je určena pro ruční osazování keramických překladů Porotherm. V položce nejsou zakalkulovány náklady na dodávku překladu. Tyto náklady se oceňují ve specifikaci, ztratné se doporučuje ve výši 1 %
22 | 317168132R00 | Překlad vysoký 70x238x1500 mm |  | kus | 6 | 0 | 0 | 0 | 0 | 0% | RTS I / 2021 | 0 |  | 0 | 0 | 0 | 0 | 0 | 0 | 0 | 0 | 0 | 0 | 21 | 0 | 0 | 1 |  |  |  | 0 | 0 | 0 | 31_ | 3_ | _ | 0 | 0 | 0 | 61 | 0 | 0 | 0 | P | 31
| RTS komentář: | V položkách překladů jsou zakalkulovány náklady na očištění podkladu pod překladem, navlhčení podkladu vodou, rozprostření malty pod ložnou plochou, osazení překladu do vodorovné polohy včetně začištění vytlačené malty. V položkách překladů plochých jsou zakalkulovány i náklady na montážní podepření překladu takové, aby vzdálenost mezi podporami nebo podporou a nosnou stěnou byla maximálně 1 m. Ztratné je kalkulováno ve výši 2 %. Izolace mezi POROTHERM překlady 23,8 se oceňuje položkou 317 99 - 811. Izolace tepelná z pěnového polystyrenu vkládaná mezi překlady POROTHERM.
23 | 317121026R00 | Osazení překladu keram. vysokého, světl. do 180 cm |  | kus | 6 | 0 | 0 | 0 | 0 | 0% | RTS I / 2021 | 0 |  | 0 | 0 | 0 | 0 | 0 | 0 | 0 | 0 | 0 | 0 | 21 | 0 | 0 | 1 |  |  |  | 0 | 0 | 0 | 31_ | 3_ | _ | 0 | 0 | 0 | 63 | 0 | 0 | 0 | P | 31
| RTS komentář: | Položka je určena pro ruční osazování keramických překladů Porotherm. V položce nejsou zakalkulovány náklady na dodávku překladu. Tyto náklady se oceňují ve specifikaci, ztratné se doporučuje ve výši 1 %
24 | 998011001R00 | Přesun hmot pro budovy zděné výšky do 6 m |  | t | 4.5948 | 0 | 0 | 0 | 0 | 0% | RTS I / 2021 | 0 |  | 0 | 0 | 0 | 0 | 0 | 0 | 0 | 0 | 0 | 0 | 21 | 0 | 0 | 5 |  |  |  | 0 | 0 | 0 | 31_ | 3_ | _ | 0 | 0 | 0 | 65 | 0 | 0 | 0 | P | 31
25 | 999281145R00 | Přesun hmot pro opravy a údržbu do v. 6 m, nošením |  | t | 4.5948 | 0 | 0 | 0 | 0 | 0% | RTS I / 2021 | 0 |  | 0 | 0 | 0 | 0 | 0 | 0 | 0 | 0 | 0 | 0 | 21 | 0 | 0 | 5 |  |  |  | 0 | 0 | 0 | 31_ | 3_ | _ | 0 | 0 | 0 | 66 | 0 | 0 | 0 | P | 31
| 34 | Stěny a příčky |  |  |  |  | 0 | 0 | 0 | 0% | [17 empty] | 0 | 0 | 0
26 | 342255020RT2 | D+M Příčky z tvárnic tl. 5 cm |  | m2 | 22.708 | 0 | 0 | 0 | 0 | 0% | RTS I / 2021 | 0 |  | 0 | 0 | 0 | 0 | 0 | 0 | 0 | 0 | 0 | 0 | 21 | 0 | 0 | 1 |  |  |  | 0 | 0 | 0 | 34_ | 3_ | _ | 0 | 0 | 0 | 68 | 0 | 0 | 0 | P | 34
27 | 342255024R00 | D+M Příčky z tvárnic tl. 7,5 cm |  | m2 | 24.702 | 0 | 0 | 0 | 0 | 0% | RTS I / 2021 | 0 |  | 0 | 0 | 0 | 0 | 0 | 0 | 0 | 0 | 0 | 0 | 21 | 0 | 0 | 1 |  |  |  | 0 | 0 | 0 | 34_ | 3_ | _ | 0 | 0 | 0 | 69 | 0 | 0 | 0 | P | 34
28 | 342255024R00 | D+M Příčky z tvárnic tl. 10 cm |  | m2 | 4.07 | 0 | 0 | 0 | 0 | 0% | RTS I / 2021 | 0 |  | 0 | 0 | 0 | 0 | 0 | 0 | 0 | 0 | 0 | 0 | 21 | 0 | 0 | 1 |  |  |  | 0 | 0 | 0 | 34_ | 3_ | _ | 0 | 0 | 0 | 70 | 0 | 0 | 0 | P | 34
29 | 342264101R00 | Osazení reviz. dvířek do SDK podhledu, do 0,25 m2 |  | kus | 10 | 0 | 0 | 0 | 0 | 0% | RTS I / 2021 | 0 |  | 0 | 0 | 0 | 0 | 0 | 0 | 0 | 0 | 0 | 0 | 21 | 0 | 0 | 1 |  |  |  | 0 | 0 | 0 | 34_ | 3_ | _ | 0 | 0 | 0 | 71 | 0 | 0 | 0 | P | 34
| Varianta: | 13 ks
| RTS komentář: | Položka obsahuje vytvoření otvoru a osazení rámu sdvířky včetně prošroubování. Dodávka dvířek se ocení ve specifikaci, ztratné se nestanoví.
30 | 725980113R00 | Dvířka vanová 300 x 300 mm |  | kus | 10 | 0 | 0 | 0 | 0 | 0% | RTS I / 2021 | 0 |  | 0 | 0 | 0 | 0 | 0 | 0 | 0 | 0 | 0 | 0 | 21 | 0 | 0 | 1 |  |  |  | 0 | 0 | 0 | 34_ | 3_ | _ | 0 | 0 | 0 | 74 | 0 | 0 | 0 | P | 34
31 | 342948111R00 | Ukotvení příček k cihel.konstr. kotvami na hmožd. |  | m | 35.6 | 0 | 0 | 0 | 0 | 0% | RTS I / 2021 | 0 |  | 0 | 0 | 0 | 0 | 0 | 0 | 0 | 0 | 0 | 0 | 21 | 0 | 0 | 1 |  |  |  | 0 | 0 | 0 | 34_ | 3_ | _ | 0 | 0 | 0 | 75 | 0 | 0 | 0 | P | 34
| Varianta: | 66 m
| RTS komentář: | V položkách jsou zakalkulovány náklady na kotvu z nerez oceli a osazení kotvy na hmoždinku
32 | 346244361R00 | Zazdívka rýh, potrubí, kapes cihlami tl. 6,5 cm |  | m2 | 30 | 0 | 0 | 0 | 0 | 0% | RTS I / 2021 | 0 |  | 0 | 0 | 0 | 0 | 0 | 0 | 0 | 0 | 0 | 0 | 21 | 0 | 0 | 1 |  |  |  | 0 | 0 | 0 | 34_ | 3_ | _ | 0 | 0 | 0 | 78 | 0 | 0 | 0 | P | 34
| Varianta: | 30 m
| RTS komentář: | V položce jsou zakalkulovány i náklady na pomocné lešení o výšce podlahy do 1900 mm a pro zatížení do 1,5 kPa
33 | 998011001R00 | Přesun hmot pro budovy zděné výšky do 6 m |  | t | 7.0329 | 0 | 0 | 0 | 0 | 0% | RTS I / 2021 | 0 |  | 0 | 0 | 0 | 0 | 0 | 0 | 0 | 0 | 0 | 0 | 21 | 0 | 0 | 5 |  |  |  | 0 | 0 | 0 | 34_ | 3_ | _ | 0 | 0 | 0 | 81 | 0 | 0 | 0 | P | 34
34 | 999281145R00 | Přesun hmot pro opravy a údržbu do v. 6 m, nošením |  | t | 5.6616 | 0 | 0 | 0 | 0 | 0% | RTS I / 2021 | 0 |  | 0 | 0 | 0 | 0 | 0 | 0 | 0 | 0 | 0 | 0 | 21 | 0 | 0 | 5 |  |  |  | 0 | 0 | 0 | 34_ | 3_ | _ | 0 | 0 | 0 | 82 | 0 | 0 | 0 | P | 34
| 41 | Stropy a stropní konstrukce (pro pozemní stavby) |  |  |  |  | 0 | 0 | 0 | 0% | [17 empty] | 0 | 0 | 0
35 | 342264051RT3 | D+M Podhled sádrokartonový na zavěšenou ocel. konstr. |  | m2 | 168.5 | 0 | 0 | 0 | 0 | 0% | RTS I / 2021 | 0 |  | 0 | 0 | 0 | 0 | 0 | 0 | 0 | 0 | 0 | 0 | 21 | 0 | 0 | 1 |  |  |  | 0 | 0 | 0 | 41_ | 4_ | _ | 0 | 0 | 0 | 84 | 0 | 0 | 0 | P | 41
| RTS komentář: | Položka je určena pro podhled sádrokartonový na zavěšenou ocelovou konstrukci, z desek tl. 12,5 mm. V položce jsou zakalkulovány náklady na zřízení nosné konstrukce podhledu, dodávku a montáž desek tl. 12,5 mm včetně úpravy spár a rohů. V položce není zakalkulována povrchová úprava podhledu. V položce není zakalkulována dodávka ani montáž tepelné izolace. Tyto práce se oceňují dle sborníku 800 - 713 Izolace tepelné. Při použití desek jiné tloušťky než 12,5 mm a při provádění ploch jednotlivě do 10 m2 se použijí položky souboru 34226 - 409 Příplatky k cenám sádrokartonových podhledů části A 01 tohoto sborníku. V položce není zakalkulováno pomocné lešení
36 | 342264091R00 | Příplatek k podhledu sádrokart. za tl. desek 15 mm |  | m2 | 168.5 | 0 | 0 | 0 | 0 | 0% | RTS I / 2021 | 0 |  | 0 | 0 | 0 | 0 | 0 | 0 | 0 | 0 | 0 | 0 | 21 | 0 | 0 | 1 |  |  |  | 0 | 0 | 0 | 41_ | 4_ | _ | 0 | 0 | 0 | 86 | 0 | 0 | 0 | P | 41
| Varianta: | k položce 32
| RTS komentář: | Příplatek je určen k položkám podhledů sádrokartonových na dřevěnou i ocelovou konstrukci. V položce je zakalkulován rozdíl v ceně desek tl. 12,5 a 15 mm a v ceně a množství rychlošroubů TN 25 a 35
37 | 342264518RT1 | Revizní dvířka do SDK podhledu, 800x800 mm |  | kus | 2 | 0 | 0 | 0 | 0 | 0% | RTS I / 2021 | 0 |  | 0 | 0 | 0 | 0 | 0 | 0 | 0 | 0 | 0 | 0 | 21 | 0 | 0 | 1 |  |  |  | 0 | 0 | 0 | 41_ | 4_ | _ | 0 | 0 | 0 | 89 | 0 | 0 | 0 | P | 41
| Varianta: | typ SP, požární odolnost EI 15
| RTS komentář: | Protipožární revizní dvířka Promat SP jsou vhodná k vestavbě do lehkých i masivních stavebních konstrukcí. Stavební dílce, do nichž jsou dvířka osazována, musí vykazovat minimálně stejnou hodnotu požární odolnosti jako revizní dvířka. Položka obsahuje prořezání otvoru, osazení a dodávku rámu s dvířky včetně prošroubování a tmelení
38 | 998011001R00 | Přesun hmot pro budovy zděné výšky do 6 m |  | t | 2.3523 | 0 | 0 | 0 | 0 | 0% | RTS I / 2021 | 0 |  | 0 | 0 | 0 | 0 | 0 | 0 | 0 | 0 | 0 | 0 | 21 | 0 | 0 | 5 |  |  |  | 0 | 0 | 0 | 41_ | 4_ | _ | 0 | 0 | 0 | 92 | 0 | 0 | 0 | P | 41
39 | 999281145R00 | Přesun hmot pro opravy a údržbu do v. 6 m, nošením |  | t | 2.0473 | 0 | 0 | 0 | 0 | 0% | RTS I / 2021 | 0 |  | 0 | 0 | 0 | 0 | 0 | 0 | 0 | 0 | 0 | 0 | 21 | 0 | 0 | 5 |  |  |  | 0 | 0 | 0 | 41_ | 4_ | _ | 0 | 0 | 0 | 93 | 0 | 0 | 0 | P | 41
| 60 | Omítky ze suchých směsí |  |  |  |  | 0 | 0 | 0 | 0% | [17 empty] | 0 | 0 | 0
40 | 601011147RT1 | Stěrka na stropech sádrová- ručně |  | m2 | 57.45 | 0 | 0 | 0 | 0 | 0% | RTS I / 2021 | 0 |  | 0 | 0 | 0 | 0 | 0 | 0 | 0 | 0 | 0 | 0 | 21 | 0 | 0 | 1 |  |  |  | 0 | 0 | 0 | 60_ | 6_ | _ | 0 | 0 | 0 | 95 | 0 | 0 | 0 | P | 60
| Varianta: | tloušťka vrstvy 2 mm
| RTS komentář: | Omítka ze suché směsi XXX, vhodná pro vnitřní použití. Tato omítka vyžaduje úpravu podkladu podle charakteru podkladu - penetraci nebo můstek ( není v ceně položky ). V položce jsou zakalkulovány náklady na pomocné lešení.
41 | 601011141RT1 | Štuk na stropech - ručně |  | m2 | 57.45 | 0 | 0 | 0 | 0 | 0% | RTS I / 2021 | 0 |  | 0 | 0 | 0 | 0 | 0 | 0 | 0 | 0 | 0 | 0 | 21 | 0 | 0 | 1 |  |  |  | 0 | 0 | 0 | 60_ | 6_ | _ | 0 | 0 | 0 | 98 | 0 | 0 | 0 | P | 60
| Varianta: | tloušťka vrstvy 2 mm
| RTS komentář: | Omítka ze suché směsi Cemix, vhodná pro vnitřní použití. Položka je kalkulována jako jedna z vrstev omítkové skladby. Položky za jednotlivé požadované vrstvy se sčítají. V položce jsou zakalkulovány náklady na pomocné lešení. V položce nejsou zakalkulovány náklady na použití rohových lišt a armovací skelné tkaniny.
42 | 601022191R00 | Penet.nátěr strop |  | m2 | 204.45 | 0 | 0 | 0 | 0 | 0% | RTS I / 2021 | 0 |  | 0 | 0 | 0 | 0 | 0 | 0 | 0 | 0 | 0 | 0 | 21 | 0 | 0 | 1 |  |  |  | 0 | 0 | 0 | 60_ | 6_ | _ | 0 | 0 | 0 | 101 | 0 | 0 | 0 | P | 60
| RTS komentář: | Pod tenkovrstvé minerální, disperzní, akrylátové a silikonové omítky. Pro vnitřní a vnější použití, vhodná pro zateplovací systémy. Položka je kalkulována jako jedna z vrstev omítkové skladby. Položky za jednotlivé požadované vrstvy se sčítají. V položce nejsou zakalkulovány náklady na pomocné lešení. V položce nejsou zakalkulovány náklady na použití rohových lišt a armovací skelné tkaniny.
43 | 602011141RT3 | Štuk na stěnách vnitřní, ručně |  | m2 | 210.22 | 0 | 0 | 0 | 0 | 0% | RTS I / 2021 | 0 |  | 0 | 0 | 0 | 0 | 0 | 0 | 0 | 0 | 0 | 0 | 21 | 0 | 0 | 1 |  |  |  | 0 | 0 | 0 | 60_ | 6_ | _ | 0 | 0 | 0 | 103 | 0 | 0 | 0 | P | 60
| Varianta: | tloušťka vrstvy 4 mm
| RTS komentář: | Omítka ze suché směsi Cemix, vhodná pro vnitřní použití. Položka je kalkulována jako jedna z vrstev omítkové skladby. Položky za jednotlivé požadované vrstvy se sčítají. V položce nejsou zakalkulovány náklady na pomocné lešení, náklady na použití rohových lišt a armovací skelné tkaniny.
44 | 602011179R00 | Stěrka na stěnách minerální |  | m2 | 210.22 | 0 | 0 | 0 | 0 | 0% | RTS I / 2021 | 0 |  | 0 | 0 | 0 | 0 | 0 | 0 | 0 | 0 | 0 | 0 | 21 | 0 | 0 | 1 |  |  |  | 0 | 0 | 0 | 60_ | 6_ | _ | 0 | 0 | 0 | 106 | 0 | 0 | 0 | P | 60
| RTS komentář: | Omítka ze suché směsi Cemix, vhodná pro vnitřní i vnější použití. Položka je kalkulována jako jedna z vrstev omítkové skladby. Položky za jednotlivé požadované vrstvy se sčítají. V položce nejsou zakalkulovány náklady na pomocné lešení a náklady na penetrační nátěr( oceňuje se položkou č. 602 01-1191 ).
45 | 602031101R00 | Přilnavostní a penetrační nátěr stěn |  | m2 | 210.22 | 0 | 0 | 0 | 0 | 0% | RTS I / 2021 | 0 |  | 0 | 0 | 0 | 0 | 0 | 0 | 0 | 0 | 0 | 0 | 21 | 0 | 0 | 1 |  |  |  | 0 | 0 | 0 | 60_ | 6_ | _ | 0 | 0 | 0 | 108 | 0 | 0 | 0 | P | 60
| RTS komentář: | Nátěr se provádí na savé podklady ke zvýšení přilnavosti hliněných omítek k podkladu a slouží současně k vyrovnání savosti podkladu.
46 | 602031111R00 | Potažení stěn skelnou tkaninou |  | m2 | 210.22 | 0 | 0 | 0 | 0 | 0% | RTS I / 2021 | 0 |  | 0 | 0 | 0 | 0 | 0 | 0 | 0 | 0 | 0 | 0 | 21 | 0 | 0 | 1 |  |  |  | 0 | 0 | 0 | 60_ | 6_ | _ | 0 | 0 | 0 | 110 | 0 | 0 | 0 | P | 60
| RTS komentář: | Potažení stropu skelnou tkaninou, připevněnou vtlačením do omítky.
47 | 602022191R00 | Penetrační nátěr stěn |  | m2 | 210.22 | 0 | 0 | 0 | 0 | 0% | RTS I / 2021 | 0 |  | 0 | 0 | 0 | 0 | 0 | 0 | 0 | 0 | 0 | 0 | 21 | 0 | 0 | 1 |  |  |  | 0 | 0 | 0 | 60_ | 6_ | _ | 0 | 0 | 0 | 112 | 0 | 0 | 0 | P | 60
| Varianta: | penetrace na stěnách nad obklady
| RTS komentář: | Základový penetrační nátěr na stěny, stropy a podlahy. Pro vnitřní a vnější pouižití. Položka je kalkulována jako jedna z vrstev omítkové skladby. Položky za jednotlivé požadované vrstvy se sčítají. V položce nejsou zakalkulovány náklady na pomocné lešení. V položce nejsou zakalkulovány náklady na použití rohových lišt a armovací skelné tkaniny.
48 | 998011001R00 | Přesun hmot pro budovy zděné výšky do 6 m |  | t | 3.2314 | 0 | 0 | 0 | 0 | 0% | RTS I / 2021 | 0 |  | 0 | 0 | 0 | 0 | 0 | 0 | 0 | 0 | 0 | 0 | 21 | 0 | 0 | 5 |  |  |  | 0 | 0 | 0 | 60_ | 6_ | _ | 0 | 0 | 0 | 115 | 0 | 0 | 0 | P | 60
49 | 999281145R00 | Přesun hmot pro opravy a údržbu do v. 6 m, nošením |  | t | 2.908 | 0 | 0 | 0 | 0 | 0% | RTS I / 2021 | 0 |  | 0 | 0 | 0 | 0 | 0 | 0 | 0 | 0 | 0 | 0 | 21 | 0 | 0 | 5 |  |  |  | 0 | 0 | 0 | 60_ | 6_ | _ | 0 | 0 | 0 | 116 | 0 | 0 | 0 | P | 60
| 61 | Úprava povrchů vnitřní |  |  |  |  | 0 | 0 | 0 | 0% | [17 empty] | 0 | 0 | 0
50 | 610991111R00 | Zakrývání výplní vnitřních otvorů |  | m2 | 68.64 | 0 | 0 | 0 | 0 | 0% | RTS I / 2021 | 0 |  | 0 | 0 | 0 | 0 | 0 | 0 | 0 | 0 | 0 | 0 | 21 | 0 | 0 | 1 |  |  |  | 0 | 0 | 0 | 61_ | 6_ | _ | 0 | 0 | 0 | 118 | 0 | 0 | 0 | P | 61
51 | 289902111R00 | Otlučení nebo odsekání omítek stěn |  | m2 | 175.6 | 0 | 0 | 0 | 0 | 0% | RTS I / 2021 | 0 |  | 0 | 0 | 0 | 0 | 0 | 0 | 0 | 0 | 0 | 0 | 21 | 0 | 0 | 1 |  |  |  | 0 | 0 | 0 | 61_ | 6_ | _ | 0 | 0 | 0 | 119 | 0 | 0 | 0 | P | 61
52 | 610991001R00 | Začišťovací okenní lišta pro vnitř.omítku tl. 6 mm |  | m | 58 | 0 | 0 | 0 | 0 | 0% | RTS I / 2021 | 0 |  | 0 | 0 | 0 | 0 | 0 | 0 | 0 | 0 | 0 | 0 | 21 | 0 | 0 | 1 |  |  |  | 0 | 0 | 0 | 61_ | 6_ | _ | 0 | 0 | 0 | 120 | 0 | 0 | 0 | P | 61
53 | 611401914R00 | Příplatek za tupování povrchu vnitřních stropů |  | m2 | 47.45 | 0 | 0 | 0 | 0 | 0% | RTS I / 2021 | 0 |  | 0 | 0 | 0 | 0 | 0 | 0 | 0 | 0 | 0 | 0 | 21 | 0 | 0 | 1 |  |  |  | 0 | 0 | 0 | 61_ | 6_ | _ | 0 | 0 | 0 | 121 | 0 | 0 | 0 | P | 61
54 | 611401991R00 | Příplatek za přísadu pro zvýšení přilnavosti |  | m2 | 47.45 | 0 | 0 | 0 | 0 | 0% | RTS I / 2021 | 0 |  | 0 | 0 | 0 | 0 | 0 | 0 | 0 | 0 | 0 | 0 | 21 | 0 | 0 | 1 |  |  |  | 0 | 0 | 0 | 61_ | 6_ | _ | 0 | 0 | 0 | 122 | 0 | 0 | 0 | P | 61
| RTS komentář: | Položka je určena pro přísadu na zvýšení přilnavosti postřiku (pod jádro omítky k hladkému podkladu) anebo vyspravení do štukové vrstvy (zde neplatí 61099 zakrývání)
55 | 611451133R00 | Omítka vnitřní stropů rovných, MC, štuková |  | m2 | 47.45 | 0 | 0 | 0 | 0 | 0% | RTS I / 2021 | 0 |  | 0 | 0 | 0 | 0 | 0 | 0 | 0 | 0 | 0 | 0 | 21 | 0 | 0 | 1 |  |  |  | 0 | 0 | 0 | 61_ | 6_ | _ | 0 | 0 | 0 | 124 | 0 | 0 | 0 | P | 61
| Varianta: | - k položce 52
| RTS komentář: | V položce jsou zakalkulovány náklady na pomocné pracovní lešení o výšce podlahy do 1900 mm a pro zatížení do 1,5 kPa
56 | 611481211RT2 | Montáž výztužné sítě (perlinky) do stěrky-stropy, stěny |  | m2 | 238.57 | 0 | 0 | 0 | 0 | 0% | RTS I / 2021 | 0 |  | 0 | 0 | 0 | 0 | 0 | 0 | 0 | 0 | 0 | 0 | 21 | 0 | 0 | 1 |  |  |  | 0 | 0 | 0 | 61_ | 6_ | _ | 0 | 0 | 0 | 127 | 0 | 0 | 0 | P | 61
| Varianta: | včetně výztužné sítě a stěrkového tmelu
| RTS komentář: | Položka obsahuje montáž pomocného lešení, natažení stěrkového tmelu, vtlačení výztužné sítě a rozetření tmelu.
57 | 63127282 | Bandáž skelná, perlinka s oky 6,5 x 6,5 mm, 50 m2 |  | m2 | 286.284 | 0 | 0 | 0 | 0 | 0% | RTS I / 2021 | 0 |  | 0 | 0 | 0 | 0 | 0 | 0 | 0 | 0 | 0 | 0 | 21 | 0 | 0 | 1 |  |  |  | 0 | 0 | 0 | 61_ | 6_ | _ | 0 | 0 | 0 | 130 | 0 | 0 | 0 | M | 61
| RTS komentář: | Skelná tkanina pojená plasty. Představuje nejvyšší způsob ochrany před vznikem trhlin. Větší oka (6,5 x 6,5 mm) umožňují propojení vrchní a spodní vrstvy omítky. role 50 m2
58 | 612401991R00 | Příplatek, omítka stěn, přísada zlepš. přilnavost |  | m2 | 191.12 | 0 | 0 | 0 | 0 | 0% | RTS I / 2021 | 0 |  | 0 | 0 | 0 | 0 | 0 | 0 | 0 | 0 | 0 | 0 | 21 | 0 | 0 | 1 |  |  |  | 0 | 0 | 0 | 61_ | 6_ | _ | 0 | 0 | 0 | 132 | 0 | 0 | 0 | P | 61
| RTS komentář: | Položka je určena za přísadu pro zvýšení přilnavosti postřiku (pod jádro omítky k hladkému podkladu) nebo do vyrovnání nebo do štukové vrstvy (zde neplatí položka 61099 Zakrývání)
59 | 612409991R00 | Začištění omítek kolem oken,dveří apod. |  | m | 87.6 | 0 | 0 | 0 | 0 | 0% | RTS I / 2021 | 0 |  | 0 | 0 | 0 | 0 | 0 | 0 | 0 | 0 | 0 | 0 | 21 | 0 | 0 | 1 |  |  |  | 0 | 0 | 0 | 61_ | 6_ | _ | 0 | 0 | 0 | 134 | 0 | 0 | 0 | P | 61
60 | 612451232R00 | Omítka vnitřní zdiva, MC, štuková plstí hlazená |  | m2 | 191.12 | 0 | 0 | 0 | 0 | 0% | RTS I / 2021 | 0 |  | 0 | 0 | 0 | 0 | 0 | 0 | 0 | 0 | 0 | 0 | 21 | 0 | 0 | 1 |  |  |  | 0 | 0 | 0 | 61_ | 6_ | _ | 0 | 0 | 0 | 135 | 0 | 0 | 0 | P | 61
61 | 612473186R00 | Příplatek za zabudované rohovníky, stěny |  | m | 300 | 0 | 0 | 0 | 0 | 0% | RTS I / 2021 | 0 |  | 0 | 0 | 0 | 0 | 0 | 0 | 0 | 0 | 0 | 0 | 21 | 0 | 0 | 1 |  |  |  | 0 | 0 | 0 | 61_ | 6_ | _ | 0 | 0 | 0 | 136 | 0 | 0 | 0 | P | 61
| RTS komentář: | měří se v metrech délky hran
62 | 998011001R00 | Přesun hmot pro budovy zděné výšky do 6 m |  | t | 24.7478 | 0 | 0 | 0 | 0 | 0% | RTS I / 2021 | 0 |  | 0 | 0 | 0 | 0 | 0 | 0 | 0 | 0 | 0 | 0 | 21 | 0 | 0 | 5 |  |  |  | 0 | 0 | 0 | 61_ | 6_ | _ | 0 | 0 | 0 | 138 | 0 | 0 | 0 | P | 61
63 | 999281145R00 | Přesun hmot pro opravy a údržbu do v. 6 m, nošením |  | t | 24.7383 | 0 | 0 | 0 | 0 | 0% | RTS I / 2021 | 0 |  | 0 | 0 | 0 | 0 | 0 | 0 | 0 | 0 | 0 | 0 | 21 | 0 | 0 | 5 |  |  |  | 0 | 0 | 0 | 61_ | 6_ | _ | 0 | 0 | 0 | 139 | 0 | 0 | 0 | P | 61
64 | 979091111R00 | Vodorovné přemístění vybouraných hmot do 7 km |  | t | 11.0628 | 0 | 0 | 0 | 0 | 0% | RTS I / 2021 | 0 |  | 0 | 0 | 0 | 0 | 0 | 0 | 0 | 0 | 0 | 0 | 21 | 0 | 0 | 5 |  |  |  | 0 | 0 | 0 | 61_ | 6_ | _ | 0 | 0 | 0 | 140 | 0 | 0 | 0 | P | 61
65 | 979081121R00 | Příplatek k odvozu za každý další 1 km |  | t | 110.628 | 0 | 0 | 0 | 0 | 0% | RTS I / 2021 | 0 |  | 0 | 0 | 0 | 0 | 0 | 0 | 0 | 0 | 0 | 0 | 21 | 0 | 0 | 5 |  |  |  | 0 | 0 | 0 | 61_ | 6_ | _ | 0 | 0 | 0 | 141 | 0 | 0 | 0 | P | 61
66 | 979086213R00 | Nakládání vybouraných hmot na dopravní prostředek |  | t | 11.0628 | 0 | 0 | 0 | 0 | 0% | RTS I / 2021 | 0 |  | 0 | 0 | 0 | 0 | 0 | 0 | 0 | 0 | 0 | 0 | 21 | 0 | 0 | 5 |  |  |  | 0 | 0 | 0 | 61_ | 6_ | _ | 0 | 0 | 0 | 142 | 0 | 0 | 0 | P | 61
| RTS komentář: | Nakládání ro vodorovnou dopravu
67 | 979990108R00 | Poplatek za skládku suti - |  | t | 11.0628 | 0 | 0 | 0 | 0 | 0% | vlastní | 0 |  | 0 | 0 | 0 | 0 | 0 | 0 | 0 | 0 | 0 | 0 | 21 | 0 | 0 | 5 |  |  |  | 0 | 0 | 0 | 61_ | 6_ | _ | 0 | 0 | 0 | 144 | 0 | 0 | 0 | P | 61
| 62 | Úprava povrchů vnější |  |  |  |  | 0 | 0 | 0 | 0% | [17 empty] | 0 | 0 | 0
68 | 622390312R00 | Montáž KZS fasáda,polystyren,stěrka+výztuž.tkanina + hmoždinky 6ks/m2 |  | m2 | 6.12 | 0 | 0 | 0 | 0 | 0% | vlastní | 0 |  | 0 | 0 | 0 | 0 | 0 | 0 | 0 | 0 | 0 | 0 | 21 | 0 | 0 | 1 |  |  |  | 0 | 0 | 0 | 62_ | 6_ | _ | 0 | 0 | 0 | 146 | 0 | 0 | 0 | P | 62
69 | 283759208 | Deska fasádní polystyrenová EPS 70 F tl. 160 mm |  | m2 | 6.12 | 0 | 0 | 0 | 0 | 0% | vlastní | 0 |  | 0 | 0 | 0 | 0 | 0 | 0 | 0 | 0 | 0 | 0 | 21 | 0 | 0 | 1 |  |  |  | 0 | 0 | 0 | 62_ | 6_ | _ | 0 | 0 | 0 | 147 | 0 | 0 | 0 | M | 62
| RTS komentář: | Tvarově stabilizované desky z pěnového polystyrenu pro vnější tepelně izolační kontaktní systém stomix-THERM® alfa, stomixTHERM® PRIMA. Rozměry: 1 000 × 500 mm Součinitel tepelné vodivosti 0,038 W/mK Třída reakce na oheň: E 550116
70 | 622390314R00 | Montáž KZS fasáda,polystyren,tenkovrs.omítka+nátěr |  | m2 | 6.12 | 0 | 0 | 0 | 0 | 0% | RTS I / 2021 | 0 |  | 0 | 0 | 0 | 0 | 0 | 0 | 0 | 0 | 0 | 0 | 21 | 0 | 0 | 1 |  |  |  | 0 | 0 | 0 | 62_ | 6_ | _ | 0 | 0 | 0 | 149 | 0 | 0 | 0 | P | 62
71 | 622390711R00 | Povrch.úprava ostění KZS s EPS;lišty,stěrka,omítka |  | m2 | 1.32 | 0 | 0 | 0 | 0 | 0% | RTS I / 2021 | 0 |  | 0 | 0 | 0 | 0 | 0 | 0 | 0 | 0 | 0 | 0 | 21 | 0 | 0 | 1 |  |  |  | 0 | 0 | 0 | 62_ | 6_ | _ | 0 | 0 | 0 | 150 | 0 | 0 | 0 | P | 62
| RTS komentář: | Okenní a rohové lišty, výztužná stěrka, kontaktní nátěr a tenkovrstvá omítka. Bez dodávky materiálu
72 | 622391121R00 | Příplatek za zapuštěné hmoždinky (STR) 6 ks/m2 |  | m2 | 3.12 | 0 | 0 | 0 | 0 | 0% | RTS I / 2021 | 0 |  | 0 | 0 | 0 | 0 | 0 | 0 | 0 | 0 | 0 | 0 | 21 | 0 | 0 | 1 |  |  |  | 0 | 0 | 0 | 62_ | 6_ | _ | 0 | 0 | 0 | 152 | 0 | 0 | 0 | P | 62
| RTS komentář: | Tento příplatek nelze použít k položkám 622 31-19 Zateplovací systém s pórobetonovými deskami Multipor. Tento systém je se zapouštěcími hmoždinkami kalkulován. Tento příplatek nelze použít k položkám 622 31-86 KZS Weber therm flex na dřevostavby a 622 31-87 KZS Weber therm flex mineral na dřevostavby, kde se ke kotvení izolantu používají vruty s antikorozní úpravou s použitím izolačních talířků. Příplatek se nepoužívá pro zateplovací systémy 622 3 od tloušťky 160 mm; tyto položky již zapouštěcí hmoždinky obsahují
73 | 622397232R00 | Oprava KZS,plocha do 1m2,minerál,silikonová omítka |  | m2 | 1.04 | 0 | 0 | 0 | 0 | 0% | RTS I / 2021 | 0 |  | 0 | 0 | 0 | 0 | 0 | 0 | 0 | 0 | 0 | 0 | 21 | 0 | 0 | 1 |  |  |  | 0 | 0 | 0 | 62_ | 6_ | _ | 0 | 0 | 0 | 154 | 0 | 0 | 0 | P | 62
| RTS komentář: | Položka obsahuje: - vyříznutí a odstranění povrchové vrstvy KZS - vyříznutí a odstranění izolantu - odstranění souvrství tvořeného stěrkou, sklotextilní tkaninou a fasádní omítkou po obvodu vyříznutého izolantu v šířce 100 mm - osazení nového kusu izolantu do připraveného otvoru a připevnění talířovými hmoždinkam - zabroušení povrchu izolantu - olepení okrajů původní fasádní omítky maskovací páskou - nanesení lepicí a stěrkovací hmoty - vtlačení sklotextilní tkaniny - přestěrkování celé opravované plochy - odstranění maskovací pásky - (po vytvrdnutí plochy) olepení otvoru maskovací páskou - nanesení fasádní omítky - odstranění maskovací pásky
74 | 622401937R00 | Příplatek za styk 2 odstínů tenkovrstvých omítek |  | m | 8.4 | 0 | 0 | 0 | 0 | 0% | RTS I / 2021 | 0 |  | 0 | 0 | 0 | 0 | 0 | 0 | 0 | 0 | 0 | 0 | 21 | 0 | 0 | 1 |  |  |  | 0 | 0 | 0 | 62_ | 6_ | _ | 0 | 0 | 0 | 156 | 0 | 0 | 0 | P | 62
75 | 622411122R00 | Barvení vnější omítky stěn, 2 x, nad složitost 3 |  | m2 | 6 | 0 | 0 | 0 | 0 | 0% | RTS I / 2021 | 0 |  | 0 | 0 | 0 | 0 | 0 | 0 | 0 | 0 | 0 | 0 | 21 | 0 | 0 | 1 |  |  |  | 0 | 0 | 0 | 62_ | 6_ | _ | 0 | 0 | 0 | 157 | 0 | 0 | 0 | P | 62
| RTS komentář: | Položka je určena pro barvení vnější omítky stěn včetně podkladního pačokování do tří barev jakéhokoliv odstínu, dvojnásobné
76 | 998011001R00 | Přesun hmot pro budovy zděné výšky do 6 m |  | t | 0.07051 | 0 | 0 | 0 | 0 | 0% | RTS I / 2021 | 0 |  | 0 | 0 | 0 | 0 | 0 | 0 | 0 | 0 | 0 | 0 | 21 | 0 | 0 | 5 |  |  |  | 0 | 0 | 0 | 62_ | 6_ | _ | 0 | 0 | 0 | 159 | 0 | 0 | 0 | P | 62
77 | 999281145R00 | Přesun hmot pro opravy a údržbu do v. 6 m, nošením |  | t | 0.06234 | 0 | 0 | 0 | 0 | 0% | RTS I / 2021 | 0 |  | 0 | 0 | 0 | 0 | 0 | 0 | 0 | 0 | 0 | 0 | 21 | 0 | 0 | 5 |  |  |  | 0 | 0 | 0 | 62_ | 6_ | _ | 0 | 0 | 0 | 160 | 0 | 0 | 0 | P | 62
| 63 | Podlahy a podlahové konstrukce |  |  |  |  | 0 | 0 | 0 | 0% | [17 empty] | 0 | 0 | 0
78 | 630900020RAB | Vybourání betonové mazaniny tl. 10 cm |  | m2 | 6 | 0 | 0 | 0 | 0 | 0% | RTS I / 2021 | 0 |  | 0 | 0 | 0 | 0 | 0 | 0 | 0 | 0 | 0 | 0 | 21 | 0 | 0 | 1 |  |  |  | 0 | 0 | 0 | 63_ | 6_ | _ | 0 | 0 | 0 | 162 | 0 | 0 | 0 | P | 63
| RTS komentář: | Vybourání betonových podkladů pod dlažby nebo mazanin tloušťky 10 cm, včetně svislého přemístění do výše jednoho podlaží a odvozu na skládku do 10 km. V položce není kalkulován poplatek za skládku pro vybouranou suť. Tyto náklady se oceňují individuálně podle místních podmínek. Orientační hmotnost vybouraných konstrukcí je 0,22 t/m2 konstrukce
79 | 320902031R00 | Úprava bet.konstrukcí do 28 dnů, zdrsnění kladívky |  | m2 | 124.1 | 0 | 0 | 0 | 0 | 0% | RTS I / 2021 | 0 |  | 0 | 0 | 0 | 0 | 0 | 0 | 0 | 0 | 0 | 0 | 21 | 0 | 0 | 1 |  |  |  | 0 | 0 | 0 | 63_ | 6_ | _ | 0 | 0 | 0 | 164 | 0 | 0 | 0 | P | 63
80 | 631316115R00 | Postřik nových beton. podlah proti prvotn. vysych. |  | m2 | 124.1 | 0 | 0 | 0 | 0 | 0% | RTS I / 2021 | 0 |  | 0 | 0 | 0 | 0 | 0 | 0 | 0 | 0 | 0 | 0 | 21 | 0 | 0 | 1 |  |  |  | 0 | 0 | 0 | 63_ | 6_ | _ | 0 | 0 | 0 | 165 | 0 | 0 | 0 | P | 63
| Varianta: | 111,51m2
| RTS komentář: | Položka je určena pro postřik proti odpařování (prvotnímu vysychání) nových betonových podlah. Vydatnost 4 - 6 m2/l (0,25 - 0,17 l/m2).
81 | 631312711RT9 | D+M Mazanina betonová tl. 5 - 8 cm C 25/30 |  | m3 | 6.205 | 0 | 0 | 0 | 0 | 0% | RTS I / 2021 | 0 |  | 0 | 0 | 0 | 0 | 0 | 0 | 0 | 0 | 0 | 0 | 21 | 0 | 0 | 1 |  |  |  | 0 | 0 | 0 | 63_ | 6_ | _ | 0 | 0 | 0 | 168 | 0 | 0 | 0 | P | 63
| Varianta: | s rozptýlenou výztuží 25 kg/m3, podlaha bod 5 PD - potěrový beton pro ruční úpravu podlahy 20-70 mm
| RTS komentář: | Stupeň vlivu prostředí X0, XC1, XC2. Frakce kameniva Dmax 16. Čerpatelnost SF1. V položce jsou zakalkulovány i náklady na vytvoření dilatačních spár v mazanině bez zaplnění. Tyto náklady se oceňují položkami souboru 63460 Zaplnění dilatačních spár v mazaninách.
82 | 631319153R00 | Příplatek za přehlaz. mazanin pod povlaky tl. 12cm |  | m3 | 124.1 | 0 | 0 | 0 | 0 | 0% | RTS I / 2021 | 0 |  | 0 | 0 | 0 | 0 | 0 | 0 | 0 | 0 | 0 | 0 | 21 | 0 | 0 | 1 |  |  |  | 0 | 0 | 0 | 63_ | 6_ | _ | 0 | 0 | 0 | 171 | 0 | 0 | 0 | P | 63
| Varianta: | 11,151m3
| RTS komentář: | Položka je určena pro přehlazení povrchu betonové mazaniny min. C 8/10 ocelovým hladítkem
83 | 632411105RT2-01 | D+M Samonivelační stěrka, ruč.zpracování do tl.30 mm - cementová |  | m2 | 134.1 | 0 | 0 | 0 | 0 | 0% | vlastní | 0 |  | 0 | 0 | 0 | 0 | 0 | 0 | 0 | 0 | 0 | 0 | 21 | 0 | 0 | 1 |  |  |  | 0 | 0 | 0 | 63_ | 6_ | _ | 0 | 0 | 0 | 174 | 0 | 0 | 0 | P | 63
| Varianta: | samonivelační polymercementová stěrka 30 MPa - podlahy poznámky 5
| RTS komentář: | Položka obsahuje rozmíchání suché směsi s vodou a její rozprostření + dodávku
84 | 632451032R00 | Vyrovnávací potěr v ploše, tl. 30-35 mm, rychletuhnoucí - podlahový |  | m2 | 134.1 | 0 | 0 | 0 | 0 | 0% | RTS I / 2021 | 0 |  | 0 | 0 | 0 | 0 | 0 | 0 | 0 | 0 | 0 | 0 | 21 | 0 | 0 | 1 |  |  |  | 0 | 0 | 0 | 63_ | 6_ | _ | 0 | 0 | 0 | 177 | 0 | 0 | 0 | P | 63
| RTS komentář: | Položka je určena pro vyrovnávací potěr z cementové malty provedený v ploše na stropech z prefabrikovaných dílců jako podklad pod izolaci, pod podlahové konstrukce apod., na mazaninách jen jako podklad pod izolaci proti vodě, jako ochrana izolace shora tvořící lože při kladení plošných prefa panelů (např. v kanálech), hlazený dřevěným hladítkem anebo podlévání provizorně podklínovaných patek usazených strojů a technologických zařízení, s náležitým zatemováním hutné malty.
85 | 998011001R00 | Přesun hmot pro budovy zděné výšky do 6 m |  | t | 26.0033 | 0 | 0 | 0 | 0 | 0% | RTS I / 2021 | 0 |  | 0 | 0 | 0 | 0 | 0 | 0 | 0 | 0 | 0 | 0 | 21 | 0 | 0 | 5 |  |  |  | 0 | 0 | 0 | 63_ | 6_ | _ | 0 | 0 | 0 | 179 | 0 | 0 | 0 | P | 63
86 | 999281145R00 | Přesun hmot pro opravy a údržbu do v. 6 m, nošením |  | t | 25.1715 | 0 | 0 | 0 | 0 | 0% | RTS I / 2021 | 0 |  | 0 | 0 | 0 | 0 | 0 | 0 | 0 | 0 | 0 | 0 | 21 | 0 | 0 | 5 |  |  |  | 0 | 0 | 0 | 63_ | 6_ | _ | 0 | 0 | 0 | 180 | 0 | 0 | 0 | P | 63
87 | 630900020RAA | Vybourání betonové mazaniny |  | m2 | 124.1 | 0 | 0 | 0 | 0 | 0% | RTS I / 2021 | 0 |  | 0 | 0 | 0 | 0 | 0 | 0 | 0 | 0 | 0 | 0 | 21 | 0 | 0 | 1 |  |  |  | 0 | 0 | 0 | 63_ | 6_ | _ | 0 | 0 | 0 | 181 | 0 | 0 | 0 | P | 63
| Varianta: | tloušťka 5 cm
| RTS komentář: | Vybourání betonových podkladů pod dlažby nebo mazanin tloušťky 5 cm, včetně svislého přemístění do výše jednoho podlaží a odvozu na skládku do 10 km. V položce není kalkulován poplatek za skládku pro vybouranou suť. Tyto náklady se oceňují individuálně podle místních podmínek. Orientační hmotnost vybouraných konstrukcí je 0,11 t/m2 konstrukce
88 | 979086213R00 | Nakládání vybouraných hmot na dopravní prostředek |  | t | 14.971 | 0 | 0 | 0 | 0 | 0% | RTS I / 2021 | 0 |  | 0 | 0 | 0 | 0 | 0 | 0 | 0 | 0 | 0 | 0 | 21 | 0 | 0 | 5 |  |  |  | 0 | 0 | 0 | 63_ | 6_ | _ | 0 | 0 | 0 | 184 | 0 | 0 | 0 | P | 63
| RTS komentář: | Nakládání ro vodorovnou dopravu
89 | 979091111R00 | Vodorovné přemístění vybouraných hmot do 7 km |  | t | 14.971 | 0 | 0 | 0 | 0 | 0% | RTS I / 2021 | 0 |  | 0 | 0 | 0 | 0 | 0 | 0 | 0 | 0 | 0 | 0 | 21 | 0 | 0 | 5 |  |  |  | 0 | 0 | 0 | 63_ | 6_ | _ | 0 | 0 | 0 | 186 | 0 | 0 | 0 | P | 63
90 | 979081121R00 | Příplatek k odvozu za každý další 1 km |  | t | 149.71 | 0 | 0 | 0 | 0 | 0% | RTS I / 2021 | 0 |  | 0 | 0 | 0 | 0 | 0 | 0 | 0 | 0 | 0 | 0 | 21 | 0 | 0 | 5 |  |  |  | 0 | 0 | 0 | 63_ | 6_ | _ | 0 | 0 | 0 | 187 | 0 | 0 | 0 | P | 63
91 | 979990108R00 | Poplatek za skládku suti - železobeton |  | t | 14.971 | 0 | 0 | 0 | 0 | 0% | RTS I / 2021 | 0 |  | 0 | 0 | 0 | 0 | 0 | 0 | 0 | 0 | 0 | 0 | 21 | 0 | 0 | 5 |  |  |  | 0 | 0 | 0 | 63_ | 6_ | _ | 0 | 0 | 0 | 188 | 0 | 0 | 0 | P | 63
| 64 | Výplně otvorů |  |  |  |  | 0 | 0 | 0 | 0% | [17 empty] | 0 | 0 | 0
92 | 55345513 | D+M - D1 - Dveře požární 2kř.-30 min EI 15 DP3-C 150x197 cm, samozavírač |  | kus | 1 | 0 | 0 | 0 | 0 | 0% | RTS I / 2021 | 0 |  | 0 | 0 | 0 | 0 | 0 | 0 | 0 | 0 | 0 | 0 | 21 | 0 | 0 | 1 |  |  |  | 0 | 0 | 0 | 64_ | 6_ | _ | 0 | 0 | 0 | 190 | 0 | 0 | 0 | M | 64
93 | 55345519 | D+M - D2 - Dveře požární 2kř.-30 min EI 15 DP3-C 180x220 cm + zárubeň |  | kus | 2 | 0 | 0 | 0 | 0 | 0% | vlastní | 0 |  | 0 | 0 | 0 | 0 | 0 | 0 | 0 | 0 | 0 | 0 | 21 | 0 | 0 | 1 |  |  |  | 0 | 0 | 0 | 64_ | 6_ | _ | 0 | 0 | 0 | 191 | 0 | 0 | 0 | M | 64
94 | 61160103 | D+M - D3 - Dveře vnitřní hladké plné 1kř. 80x197 bílé - voděodolné |  | kus | 2 | 0 | 0 | 0 | 0 | 0% | vlastní | 0 |  | 0 | 0 | 0 | 0 | 0 | 0 | 0 | 0 | 0 | 0 | 21 | 0 | 0 | 1 |  |  |  | 0 | 0 | 0 | 64_ | 6_ | _ | 0 | 0 | 0 | 192 | 0 | 0 | 0 | M | 64
95 | 55345502 | D+M - D4 - Dveře požární 1kříd.-15 min EI 15 DP3-C 80x197 cm + zárubeň, samozavírač |  | kus | 1 | 0 | 0 | 0 | 0 | 0% | vlastní | 0 |  | 0 | 0 | 0 | 0 | 0 | 0 | 0 | 0 | 0 | 0 | 21 | 0 | 0 | 1 |  |  |  | 0 | 0 | 0 | 64_ | 6_ | _ | 0 | 0 | 0 | 193 | 0 | 0 | 0 | M | 64
96 | 61143072 | D+M - O2 - Okno plastové jednodílné 120 x 180 , |  | kus | 1 | 0 | 0 | 0 | 0 | 0% | vlastní | 0 |  | 0 | 0 | 0 | 0 | 0 | 0 | 0 | 0 | 0 | 0 | 21 | 0 | 0 | 1 |  |  |  | 0 | 0 | 0 | 64_ | 6_ | _ | 0 | 0 | 0 | 194 | 0 | 0 | 0 | M | 64
| RTS komentář: | Okno plastové O2, celoobvodové kování, izolační trojsklo, Ucelkové = 0,9W/m2K max.
97 | 61143191 | D+M - O1 - Okno plast. dělené ve výšce 120x220 |  | kus | 1 | 0 | 0 | 0 | 0 | 0% | vlastní | 0 |  | 0 | 0 | 0 | 0 | 0 | 0 | 0 | 0 | 0 | 0 | 21 | 0 | 0 | 1 |  |  |  | 0 | 0 | 0 | 64_ | 6_ | _ | 0 | 0 | 0 | 196 | 0 | 0 | 0 | M | 64
| RTS komentář: | Okno dvoudílné s poutcem , celoobvodové kování, izolační trojsklo, Ucelkové = 0,9 W/m2K max.
98 | 61140707R1 | D+M Roleta vnitřní do boxu, AL s PUR výplní |  | m2 | 10.7272 | 0 | 0 | 0 | 0 | 0% | vlastní | 0 |  | 0 | 0 | 0 | 0 | 0 | 0 | 0 | 0 | 0 | 0 | 21 | 0 | 0 | 1 |  |  |  | 0 | 0 | 0 | 64_ | 6_ | _ | 0 | 0 | 0 | 198 | 0 | 0 | 0 | M | 64
| RTS komentář: | mechanická
99 | 61140523 | D+M Síť proti hmyzu do nových oken - 2 ks |  | kus | 2 | 0 | 0 | 0 | 0 | 0% | RTS I / 2021 | 0 |  | 0 | 0 | 0 | 0 | 0 | 0 | 0 | 0 | 0 | 0 | 21 | 0 | 0 | 1 |  |  |  | 0 | 0 | 0 | 64_ | 6_ | _ | 0 | 0 | 0 | 200 | 0 | 0 | 0 | M | 64
| RTS komentář: | pro okna , max. šířka ostění: 760 mm
100 | 998011001R00 | Přesun hmot pro budovy zděné výšky do 6 m |  | t | 0.70604 | 0 | 0 | 0 | 0 | 0% | RTS I / 2021 | 0 |  | 0 | 0 | 0 | 0 | 0 | 0 | 0 | 0 | 0 | 0 | 21 | 0 | 0 | 5 |  |  |  | 0 | 0 | 0 | 64_ | 6_ | _ | 0 | 0 | 0 | 202 | 0 | 0 | 0 | P | 64
101 | 999281145R00 | Přesun hmot pro opravy a údržbu do v. 6 m, nošením |  | t | 0.70604 | 0 | 0 | 0 | 0 | 0% | RTS I / 2021 | 0 |  | 0 | 0 | 0 | 0 | 0 | 0 | 0 | 0 | 0 | 0 | 21 | 0 | 0 | 5 |  |  |  | 0 | 0 | 0 | 64_ | 6_ | _ | 0 | 0 | 0 | 203 | 0 | 0 | 0 | P | 64
| 711 | Izolace proti vodě |  |  |  |  | 0 | 0 | 0 | 0% | [17 empty] | 0 | 0 | 0
102 | 711212002R00 | Hydroizolační povlak - nátěr nebo stěrka |  | m2 | 257.8 | 0 | 0 | 0 | 0 | 0% | RTS I / 2021 | 0 |  | 0 | 0 | 0 | 0 | 0 | 0 | 0 | 0 | 0 | 0 | 21 | 0 | 0 | 7 |  |  |  | 0 | 0 | 0 | 711_ | 71_ | _ | 0 | 0 | 0 | 205 | 0 | 0 | 0 | P | 711
| RTS komentář: | Tloušťka 2 mm. Apikace pomocí válečku nebo štětky ve dvou vrstvách. Pod hydroizolační stěrku je vždy nutné použít penetraci pol.č. 71121-2000. Na beton a zdivo u pozemních, inženýrských a vodních staveb, ve vnitřních a vnějších prostorách, pro novostavby a starou zástavbu (včetně rekonstrukcí), také pod obklady a dlažby v bazénech, na terasách a balkonech, do kanálů, jímek, šachet, kejdovacích a silážních jam apod.
103 | 711212111R00 | Penetrace podkladu nátěrem |  | m2 | 257.8 | 0 | 0 | 0 | 0 | 0% | RTS I / 2021 | 0 |  | 0 | 0 | 0 | 0 | 0 | 0 | 0 | 0 | 0 | 0 | 21 | 0 | 0 | 7 |  |  |  | 0 | 0 | 0 | 711_ | 71_ | _ | 0 | 0 | 0 | 207 | 0 | 0 | 0 | P | 711
| Varianta: | 111,51 - plocha podlah
104 | 711212601R00 | Těsnicí pás do spoje podlaha - stěna |  | m | 72.4 | 0 | 0 | 0 | 0 | 0% | RTS I / 2021 | 0 |  | 0 | 0 | 0 | 0 | 0 | 0 | 0 | 0 | 0 | 0 | 21 | 0 | 0 | 7 |  |  |  | 0 | 0 | 0 | 711_ | 71_ | _ | 0 | 0 | 0 | 209 | 0 | 0 | 0 | P | 711
| Varianta: | 87,5 m, délka soklu
105 | 998711102R00 | Přesun hmot pro izolace proti vodě, výšky do 12 m |  | t | 1.0286 | 0 | 0 | 0 | 0 | 0% | RTS I / 2021 | 0 |  | 0 | 0 | 0 | 0 | 0 | 0 | 0 | 0 | 0 | 0 | 21 | 0 | 0 | 5 |  |  |  | 0 | 0 | 0 | 711_ | 71_ | _ | 0 | 0 | 0 | 211 | 0 | 0 | 0 | P | 711
| 712 | Izolace střech (živičné krytiny) |  |  |  |  | 0 | 0 | 0 | 0% | [17 empty] | 0 | 0 | 0
106 | 712361703RT1 | Povlaková krytina střech do 10°, fólií lepenou |  | m2 | 5.87 | 0 | 0 | 0 | 0 | 0% | RTS I / 2021 | 0 |  | 0 | 0 | 0 | 0 | 0 | 0 | 0 | 0 | 0 | 0 | 21 | 0 | 0 | 7 |  |  |  | 0 | 0 | 0 | 712_ | 71_ | _ | 0 | 0 | 0 | 213 | 0 | 0 | 0 | P | 712
| Varianta: | 1 vrstva - fólie ve specifikaci
| RTS komentář: | Povlaková krytina je provedena pryžovou folií přilepenou v plné ploše. Při stanovení množství izolace se z celkového množství neodečítají otvory nebo neizolované plochy menší než 2 m2. Plochy povlakové krytiny střech jednotlivě menší než 10 m2 se oceňují s příplatkem položka číslo 712 39 - 9097
107 | 28322084 | Fólie tl. 2,0, š.1200 mm střešní šedá |  | m2 | 7.044 | 0 | 0 | 0 | 0 | 0% | RTS I / 2021 | 0 |  | 0 | 0 | 0 | 0 | 0 | 0 | 0 | 0 | 0 | 0 | 21 | 0 | 0 | 7 |  |  |  | 0 | 0 | 0 | 712_ | 71_ | _ | 0 | 0 | 0 | 216 | 0 | 0 | 0 | M | 712
| RTS komentář: | homogenní nevyztužená střešní fólie. Fólie je určena především jako doplněk fólie pro členité povrchy střech a opracování detailů. Vynikající průtažnost a tvarovatelnost materialu umožňuje snadné a rychlé zaizololovaní i těch nejčlenitějších povrchů. šedá barva návin
108 | 998712102R00 | Přesun hmot pro povlakové krytiny, výšky do 12 m |  | t | 0.02276 | 0 | 0 | 0 | 0 | 0% | RTS I / 2021 | 0 |  | 0 | 0 | 0 | 0 | 0 | 0 | 0 | 0 | 0 | 0 | 21 | 0 | 0 | 5 |  |  |  | 0 | 0 | 0 | 712_ | 71_ | _ | 0 | 0 | 0 | 218 | 0 | 0 | 0 | P | 712
| 713 | Izolace tepelné |  |  |  |  | 0 | 0 | 0 | 0% | [17 empty] | 0 | 0 | 0
109 | 713111125R00 | Izolace tepelné stropů rovných spodem, lepením |  | m2 | 3.045 | 0 | 0 | 0 | 0 | 0% | RTS I / 2021 | 0 |  | 0 | 0 | 0 | 0 | 0 | 0 | 0 | 0 | 0 | 0 | 21 | 0 | 0 | 7 |  |  |  | 0 | 0 | 0 | 713_ | 71_ | _ | 0 | 0 | 0 | 220 | 0 | 0 | 0 | P | 713
| RTS komentář: | V položce není zakalkulována dodávka izolačního materiálu.Tato dodávka se oceňuje ve specifikaci.Při stanovení množství tepelné izolace se z celkového množství neodečítají otvory nebo neizolované plochy menší než 2 m2
110 | 28375703 | Deska izolační stabilizov. EPS 70 1000 x 500 mm |  | m3 | 1.0467 | 0 | 0 | 0 | 0 | 0% | RTS I / 2021 | 0 |  | 0 | 0 | 0 | 0 | 0 | 0 | 0 | 0 | 0 | 0 | 21 | 0 | 0 | 7 |  |  |  | 0 | 0 | 0 | 713_ | 71_ | _ | 0 | 0 | 0 | 222 | 0 | 0 | 0 | M | 713
| RTS komentář: | Isover EPS 70 jsou tepelněizolační desky ze stabilizovaného pěnového polystyrenu pro všeobecné použití v konstrukcích bez významných požadavků na zatížení tlakem. Typické použití je pro podlahové, stěnové a střešní aplikace se zatížením maximálně 1200 kg/m2 při stlačení max 2%. Dodávají se v rozměrech 1000 x 500 mm v tloušťkách 20-300 mm. Veškeré izolace Isover EPS jsou zdravotně nezávadné, trvale odolávají vlhkosti, lehce se zpracovávají a dodávají se výhradně v samozhášivém provedení se zvýšenou požární bezpečností. Deklarovaný součinitel tepelné vodivosti: 0,039 W/mK Pevnost (napětí) v tlaku při 10% lin. def. CS(10): 70 kPa
111 | 28375460 | Polystyren extrudovaný XPS |  | m3 | 0.075 | 0 | 0 | 0 | 0 | 0% | RTS I / 2021 | 0 |  | 0 | 0 | 0 | 0 | 0 | 0 | 0 | 0 | 0 | 0 | 21 | 0 | 0 | 7 |  |  |  | 0 | 0 | 0 | 713_ | 71_ | _ | 0 | 0 | 0 | 224 | 0 | 0 | 0 | M | 713
| RTS komentář: | Rozměry 1250 x 600 mm. Pevnost v tlaku 500 kP
112 | 28375705 | Deska izolační stabilizov. EPS 150 1000 x 500 mm |  | m3 | 0.3 | 0 | 0 | 0 | 0 | 0% | RTS I / 2021 | 0 |  | 0 | 0 | 0 | 0 | 0 | 0 | 0 | 0 | 0 | 0 | 21 | 0 | 0 | 7 |  |  |  | 0 | 0 | 0 | 713_ | 71_ | _ | 0 | 0 | 0 | 226 | 0 | 0 | 0 | M | 713
| RTS komentář: | Isover EPS 150 jsou tepelněizolační desky ze stabilizovaného pěnového polystyrenu pro všeobecné použití v konstrukcích se zvýšenými požadavky na zatížení tlakem. Typické použití pro podlahové, stěnové a střešní aplikace se zatížením maximálně 3000 kg/m2 při stlačení max 2%. Dodávají se v základních rozměrech 1000 x 500 mm a v tloušťkách 20-300 mm, pro střešní aplikace pak v rozměrech 2500 x 1000 mm. Veškeré izolace Isover EPS jsou zdravotně nezávadné, trvale odolávají vlhkosti, lehce se zpracovávají a dodávají se výhradně v samozhášivém provedení se zvýšenou požární bezpečností. Deklarovaný součinitel tepelné vodivosti: 0,035 W/mK Pevnost (napětí) v tlaku při 10% lin. def. CS(10): 150 kP
113 | 762810010RA0 | Záklop z hrubých prken na sraz |  | m2 | 2.295 | 0 | 0 | 0 | 0 | 0% | RTS I / 2021 | 0 |  | 0 | 0 | 0 | 0 | 0 | 0 | 0 | 0 | 0 | 0 | 21 | 0 | 0 | 7 |  |  |  | 0 | 0 | 0 | 713_ | 71_ | _ | 0 | 0 | 0 | 228 | 0 | 0 | 0 | P | 713
114 | 606233007 | Překližka vodovzdorná bříza tl. 24 mm jak. S/BB |  | m2 | 2.295 | 0 | 0 | 0 | 0 | 0% | RTS I / 2021 | 0 |  | 0 | 0 | 0 | 0 | 0 | 0 | 0 | 0 | 0 | 0 | 21 | 0 | 0 | 7 |  |  |  | 0 | 0 | 0 | 713_ | 71_ | _ | 0 | 0 | 0 | 229 | 0 | 0 | 0 | M | 713
| RTS komentář: | pro použití ve vlhkém prostředí počet vrstev: 17 formát 300 x 150 cm
115 | 998713102R00 | Přesun hmot pro izolace tepelné, výšky do 12 m |  | t | 0.09116 | 0 | 0 | 0 | 0 | 0% | RTS I / 2021 | 0 |  | 0 | 0 | 0 | 0 | 0 | 0 | 0 | 0 | 0 | 0 | 21 | 0 | 0 | 5 |  |  |  | 0 | 0 | 0 | 713_ | 71_ | _ | 0 | 0 | 0 | 231 | 0 | 0 | 0 | P | 713
116 | 713561131RT1 | Protipožární podhled zavěšený EI 30 |  | m2 | 25.5 | 0 | 0 | 0 | 0 | 0% | RTS I / 2021 | 0 |  | 0 | 0 | 0 | 0 | 0 | 0 | 0 | 0 | 0 | 0 | 21 | 0 | 0 | 7 |  |  |  | 0 | 0 | 0 | 713_ | 71_ | _ | 0 | 0 | 0 | 232 | 0 | 0 | 0 | P | 713
| Varianta: | působení ohně zdola
| RTS komentář: | Protipožární podhled zavěšený je tvořen deskami Promatect - H o tloušťce 10 + 15 mm přišroubovanými na rošt z CD profilů vruty se zapuštěnou hlavou. Používá se jako samostatný podhled bez nosného stropu pro působení ohně zdola. Katalogový list 420.40.
| 722 | Vnitřní vodovod |  |  |  |  | 0 | 0 | 0 | 0% | [17 empty] | 0 | 0 | 0
117 | 722259995R00 | Vystavení revizní zprávy-nástěnný požární hydrant |  | kus | 1 | 0 | 0 | 0 | 0 | 0% | RTS I / 2021 | 0 |  | 0 | 0 | 0 | 0 | 0 | 0 | 0 | 0 | 0 | 0 | 21 | 0 | 0 | 7 |  |  |  | 0 | 0 | 0 | 722_ | 72_ | _ | 0 | 0 | 0 | 236 | 0 | 0 | 0 | P | 722
| RTS komentář: | Položka obsahuje vyhotovení jednoho kusu revizní zprávy
| 733 | Rozvod potrubí |  |  |  |  | 0 | 0 | 0 | 0% | [17 empty] | 0 | 0 | 0
118 | 733191917R00 | Zaslepení potrubí zkováním a zavařením DN 40 - zaslepení plynu |  | kus | 4 | 0 | 0 | 0 | 0 | 0% | RTS I / 2021 | 0 |  | 0 | 0 | 0 | 0 | 0 | 0 | 0 | 0 | 0 | 0 | 21 | 0 | 0 | 7 |  |  |  | 0 | 0 | 0 | 733_ | 73_ | _ | 0 | 0 | 0 | 239 | 0 | 0 | 0 | P | 733
| Varianta: | 4 ks, zaslepení plynu
| 764 | Konstrukce klempířské |  |  |  |  | 0 | 0 | 0 | 0% | [17 empty] | 0 | 0 | 0
119 | 764410491R00 | Montáž oplechování parapetů Al |  | m | 6 | 0 | 0 | 0 | 0 | 0% | RTS I / 2021 | 0 |  | 0 | 0 | 0 | 0 | 0 | 0 | 0 | 0 | 0 | 0 | 21 | 0 | 0 | 7 |  |  |  | 0 | 0 | 0 | 764_ | 76_ | _ | 0 | 0 | 0 | 242 | 0 | 0 | 0 | P | 764
| RTS komentář: | Položka je určena pro montáž hotových (předvyrobených nebo nakoupených) prvků. Dodávka těchto prvků se ocení ve specifikaci.
120 | 553420419 | Parapet vnější Al eloxovaný tažený š. 400 mm |  | m | 4.8 | 0 | 0 | 0 | 0 | 0% | RTS I / 2021 | 0 |  | 0 | 0 | 0 | 0 | 0 | 0 | 0 | 0 | 0 | 0 | 21 | 0 | 0 | 7 |  |  |  | 0 | 0 | 0 | 764_ | 76_ | _ | 0 | 0 | 0 | 244 | 0 | 0 | 0 | M | 764
| RTS komentář: | Parapety jsou vyrobeny z optimální slitiny z vysoce jakostních surovin přesnou technologií Al Mg Si 0,5 F22. Síla stěny se dle šířky pohybuje mezi 1,6 a 2,6 mm. Povrch je ošetřen kvalitní úpravou dle DIN - eloxováním a práškováním s vysokou mechanickou odolností a barevnou stálostí. Ochranu povrhu zajišťuje povětrnostně odolná PVC-folie. Desky jsou dodávány nařezané na míru dle objednávky
121 | 553420426 | Krytka boční pro parapet Al eloxovaný 380 - 400 mm |  | kus | 4 | 0 | 0 | 0 | 0 | 0% | RTS I / 2021 | 0 |  | 0 | 0 | 0 | 0 | 0 | 0 | 0 | 0 | 0 | 0 | 21 | 0 | 0 | 7 |  |  |  | 0 | 0 | 0 | 764_ | 76_ | _ | 0 | 0 | 0 | 246 | 0 | 0 | 0 | M | 764
122 | 60775325 | Parapet interiér DTD Massive šíře 350 mm barevný |  | m | 1.2 | 0 | 0 | 0 | 0 | 0% | RTS I / 2021 | 0 |  | 0 | 0 | 0 | 0 | 0 | 0 | 0 | 0 | 0 | 0 | 21 | 0 | 0 | 7 |  |  |  | 0 | 0 | 0 | 764_ | 76_ | _ | 0 | 0 | 0 | 247 | 0 | 0 | 0 | M | 764
| RTS komentář: | MATERIÁL: povrch - CPL laminátová fólie jádro - vlhkuododlná dřevotříska SPODNÍ STRANA: protitahová fólie DÉLKA TYČE: 5290 mm ŠÍŘE: 350 mm TLOUŠŤKA: 20 mm VÝŠKA NOSU: 40 mm Parapety jsou vyrobeny z vlhkuvzdorné dřevotřísky V100. Horní krycí vrstva je potažena CPL fólií. Spodní vrstva je opatřena protitahovou fólií. Hrany jsou chráněny PVC krytkami nebo ohraňovací páskou. Dekory: Mramor, Aluminium, Buk, Dub, Pino, Třešeň, Zlatý dub Cena za náře
123 | 998764101R00 | Přesun hmot pro klempířské konstr., výšky do 6 m |  | t | 0.03294 | 0 | 0 | 0 | 0 | 0% | RTS I / 2021 | 0 |  | 0 | 0 | 0 | 0 | 0 | 0 | 0 | 0 | 0 | 0 | 21 | 0 | 0 | 5 |  |  |  | 0 | 0 | 0 | 764_ | 76_ | _ | 0 | 0 | 0 | 249 | 0 | 0 | 0 | P | 764
| 767 | Konstrukce doplňkové stavební (zámečnické) |  |  |  |  | 0 | 0 | 0 | 0% | [17 empty] | 0 | 0 | 0
124 | 767581802R00 | Demontáž podhledů - lamel |  | m2 | 27 | 0 | 0 | 0 | 0 | 0% | RTS I / 2021 | 0 |  | 0 | 0 | 0 | 0 | 0 | 0 | 0 | 0 | 0 | 0 | 21 | 0 | 0 | 7 |  |  |  | 0 | 0 | 0 | 767_ | 76_ | _ | 0 | 0 | 0 | 251 | 0 | 0 | 0 | P | 767
125 | 767582800R00 | Demontáž podhledů - roštů |  | m2 | 27 | 0 | 0 | 0 | 0 | 0% | RTS I / 2021 | 0 |  | 0 | 0 | 0 | 0 | 0 | 0 | 0 | 0 | 0 | 0 | 21 | 0 | 0 | 7 |  |  |  | 0 | 0 | 0 | 767_ | 76_ | _ | 0 | 0 | 0 | 252 | 0 | 0 | 0 | P | 767
126 | 767640129RA0 | Montáž protipožárních dveří dvoukřídlových |  | kus | 2 | 0 | 0 | 0 | 0 | 0% | RTS I / 2021 | 0 |  | 0 | 0 | 0 | 0 | 0 | 0 | 0 | 0 | 0 | 0 | 21 | 0 | 0 | 7 |  |  |  | 0 | 0 | 0 | 767_ | 76_ | _ | 0 | 0 | 0 | 253 | 0 | 0 | 0 | P | 767
127 | 767646510R00 | Montáž dveří protipožárních jednokřídlových |  | kus | 1 | 0 | 0 | 0 | 0 | 0% | RTS I / 2021 | 0 |  | 0 | 0 | 0 | 0 | 0 | 0 | 0 | 0 | 0 | 0 | 21 | 0 | 0 | 7 |  |  |  | 0 | 0 | 0 | 767_ | 76_ | _ | 0 | 0 | 0 | 254 | 0 | 0 | 0 | P | 767
| 771 | Podlahy z dlaždic |  |  |  |  | 0 | 0 | 0 | 0% | [17 empty] | 0 | 0 | 0
128 | 771990010RA0 | Vybourání keramické nebo teracové dlažby |  | m2 | 112.5 | 0 | 0 | 0 | 0 | 0% | RTS I / 2021 | 0 |  | 0 | 0 | 0 | 0 | 0 | 0 | 0 | 0 | 0 | 0 | 21 | 0 | 0 | 7 |  |  |  | 0 | 0 | 0 | 771_ | 77_ | _ | 0 | 0 | 0 | 256 | 0 | 0 | 0 | P | 771
| RTS komentář: | V položce není kalkulován poplatek za skládku pro vybouranou suť. Tyto náklady se oceňují individuálně podle místních podmínek. Orientační hmotnost vybouraných konstrukcí je 0,065 t/m2 konstrukce.
129 | 979081121RT3 | Příplatek k odvozu za každý další 1 km |  | t | 90 | 0 | 0 | 0 | 0 | 0% | RTS I / 2021 | 0 |  | 0 | 0 | 0 | 0 | 0 | 0 | 0 | 0 | 0 | 0 | 21 | 0 | 0 | 5 |  |  |  | 0 | 0 | 0 | 771_ | 77_ | _ | 0 | 0 | 0 | 258 | 0 | 0 | 0 | P | 771
| Varianta: | kontejnerem 7 t
130 | 979083117R00 | Vodorovné přemístění suti na skládku do 6000 m |  | t | 9.7875 | 0 | 0 | 0 | 0 | 0% | RTS I / 2021 | 0 |  | 0 | 0 | 0 | 0 | 0 | 0 | 0 | 0 | 0 | 0 | 21 | 0 | 0 | 5 |  |  |  | 0 | 0 | 0 | 771_ | 77_ | _ | 0 | 0 | 0 | 260 | 0 | 0 | 0 | P | 771
| RTS komentář: | Pro volbu položky je rozhodující dopravní vzdálenost těžiště skládky a půdorysné plochy objektu. V položce jsou zakalkulovány i náklady na naložení suti na dopravní prostředek a složení
131 | 979990111R00 | Poplatek za skládku suti - stavební keramika |  | t | 9.7875 | 0 | 0 | 0 | 0 | 0% | RTS I / 2021 | 0 |  | 0 | 0 | 0 | 0 | 0 | 0 | 0 | 0 | 0 | 0 | 21 | 0 | 0 | 5 |  |  |  | 0 | 0 | 0 | 771_ | 77_ | _ | 0 | 0 | 0 | 262 | 0 | 0 | 0 | P | 771
| RTS komentář: | Obklady, dlažby, umyvadla, klozety atd.
132 | 979094211R00 | Nakládání nebo překládání vybourané suti |  | t | 9.7875 | 0 | 0 | 0 | 0 | 0% | RTS I / 2021 | 0 |  | 0 | 0 | 0 | 0 | 0 | 0 | 0 | 0 | 0 | 0 | 21 | 0 | 0 | 5 |  |  |  | 0 | 0 | 0 | 771_ | 77_ | _ | 0 | 0 | 0 | 264 | 0 | 0 | 0 | P | 771
| 776 | Podlahy povlakové |  |  |  |  | 0 | 0 | 0 | 0% | [17 empty] | 0 | 0 | 0
133 | 776511810R00 | Odstranění PVC a koberců lepených bez podložky |  | m2 | 201.11 | 0 | 0 | 0 | 0 | 0% | RTS I / 2021 | 0 |  | 0 | 0 | 0 | 0 | 0 | 0 | 0 | 0 | 0 | 0 | 21 | 0 | 0 | 7 |  |  |  | 0 | 0 | 0 | 776_ | 77_ | _ | 0 | 0 | 0 | 266 | 0 | 0 | 0 | P | 776
| Varianta: | 68 m2
134 | 776521200RT1 | Lepení povlakových podlah z dílců PVC a CV (vinyl) |  | m2 | 191.4 | 0 | 0 | 0 | 0 | 0% | RTS I / 2021 | 0 |  | 0 | 0 | 0 | 0 | 0 | 0 | 0 | 0 | 0 | 0 | 21 | 0 | 0 | 7 |  |  |  | 0 | 0 | 0 | 776_ | 77_ | _ | 0 | 0 | 0 | 268 | 0 | 0 | 0 | P | 776
| Varianta: | pouze položení - PVC ve specifikaci
135 | 28410301 | Podlaha lepená Vinyl tl. do 4 mm |  | m2 | 191.4 | 0 | 0 | 0 | 0 | 0% | vlastní | 0 |  | 0 | 0 | 0 | 0 | 0 | 0 | 0 | 0 | 0 | 0 | 21 | 0 | 0 | 7 |  |  |  | 0 | 0 | 0 | 776_ | 77_ | _ | 0 | 0 | 0 | 270 | 0 | 0 | 0 | M | 776
| RTS komentář: | specifikace v TZ a PD
136 | 776101121R00 | Provedení penetrace podkladu pod.povlak.podlahy |  | m2 | 191.4 | 0 | 0 | 0 | 0 | 0% | RTS I / 2021 | 0 |  | 0 | 0 | 0 | 0 | 0 | 0 | 0 | 0 | 0 | 0 | 21 | 0 | 0 | 7 |  |  |  | 0 | 0 | 0 | 776_ | 77_ | _ | 0 | 0 | 0 | 272 | 0 | 0 | 0 | P | 776
| RTS komentář: | Položka obsahuje provedení penetračního nátěru pro zlepšení kontaktu podkladu s lepicím materiálem. Položka neobsahuje žádný materiál.
137 | 998712101R00 | Přesun hmot pro povlakové krytiny, výšky do 6 m |  | t | 0.95331 | 0 | 0 | 0 | 0 | 0% | RTS I / 2021 | 0 |  | 0 | 0 | 0 | 0 | 0 | 0 | 0 | 0 | 0 | 0 | 21 | 0 | 0 | 5 |  |  |  | 0 | 0 | 0 | 776_ | 77_ | _ | 0 | 0 | 0 | 274 | 0 | 0 | 0 | P | 776
| 777 | Podlahy ze syntetických hmot |  |  |  |  | 0 | 0 | 0 | 0% | [17 empty] | 0 | 0 | 0
138 | 777572010R001 | D+M Podlaha stěrková polyuretanová + penetrace - PU6 tl. 9 mm |  | m2 | 113 | 0 | 0 | 0 | 0 | 0% | vlastní | 0 |  | 0 | 0 | 0 | 0 | 0 | 0 | 0 | 0 | 0 | 0 | 21 | 0 | 0 | 7 |  |  |  | 0 | 0 | 0 | 777_ | 77_ | _ | 0 | 0 | 0 | 276 | 0 | 0 | 0 | P | 777
| RTS komentář: | Dvouvrstvá stěrková podlaha s imregnací, dvojnásobným tmelením a vrchním barevným nátěrem odolná proti opotřebení a proti nepříznivému působení chemikálií. Tloušťka 6 mm.
139 | 777572010R02 | D+M Podlaha stěrková epoxidová + penetrace - tl. 3 mm |  | m2 | 11.1 | 0 | 0 | 0 | 0 | 0% | vlastní | 0 |  | 0 | 0 | 0 | 0 | 0 | 0 | 0 | 0 | 0 | 0 | 21 | 0 | 0 | 7 |  |  |  | 0 | 0 | 0 | 777_ | 77_ | _ | 0 | 0 | 0 | 278 | 0 | 0 | 0 | P | 777
| RTS komentář: | Dvouvrstvá stěrková podlaha s imregnací, dvojnásobným tmelením a vrchním barevným nátěrem odolná proti opotřebení a proti nepříznivému působení chemikálií. Tloušťka 6 mm.
140 | 632621136R00 | Příplatek za zdrsňovací posyp 4 kg/m2 |  | m2 | 124.1 | 0 | 0 | 0 | 0 | 0% | RTS I / 2021 | 0 |  | 0 | 0 | 0 | 0 | 0 | 0 | 0 | 0 | 0 | 0 | 21 | 0 | 0 | 7 |  |  |  | 0 | 0 | 0 | 777_ | 77_ | _ | 0 | 0 | 0 | 280 | 0 | 0 | 0 | P | 777
141 | 998011001R00 | Přesun hmot pro budovy zděné výšky do 6 m |  | t | 0.74584 | 0 | 0 | 0 | 0 | 0% | RTS I / 2021 | 0 |  | 0 | 0 | 0 | 0 | 0 | 0 | 0 | 0 | 0 | 0 | 21 | 0 | 0 | 5 |  |  |  | 0 | 0 | 0 | 777_ | 77_ | _ | 0 | 0 | 0 | 281 | 0 | 0 | 0 | P | 777
| 781 | Obklady (keramické) |  |  |  |  | 0 | 0 | 0 | 0% | [17 empty] | 0 | 0 | 0
142 | 781101141R00 | Hydroizolační stěrka jednovrstvá pod obklady |  | m2 | 144.8 | 0 | 0 | 0 | 0 | 0% | RTS I / 2021 | 0 |  | 0 | 0 | 0 | 0 | 0 | 0 | 0 | 0 | 0 | 0 | 21 | 0 | 0 | 7 |  |  |  | 0 | 0 | 0 | 781_ | 78_ | _ | 0 | 0 | 0 | 283 | 0 | 0 | 0 | P | 781
| Varianta: | 317,02 m2
| RTS komentář: | Položka obsahuje provedení penetračního nátěru. Položka neobsahuje žádný materiál.
143 | 781101111R00 | Vyrovnání podkladu maltou ze SMS tl. do 7 mm - pod obklady |  | m2 | 175.6 | 0 | 0 | 0 | 0 | 0% | RTS I / 2021 | 0 |  | 0 | 0 | 0 | 0 | 0 | 0 | 0 | 0 | 0 | 0 | 21 | 0 | 0 | 7 |  |  |  | 0 | 0 | 0 | 781_ | 78_ | _ | 0 | 0 | 0 | 286 | 0 | 0 | 0 | P | 781
| RTS komentář: | Položka obsahuje očištění podkladu od nepřídržných částic, rozmíchání suché směsi s vodou, nanesení na stěnu a vyhlazení, uklizení odpadu. Položka neobsahuje žádný materiál.
144 | 585500673 | Vyrovnávací vápenocementová omítka |  | kg | 2950 | 0 | 0 | 0 | 0 | 0% | RTS I / 2021 | 0 |  | 0 | 0 | 0 | 0 | 0 | 0 | 0 | 0 | 0 | 0 | 21 | 0 | 0 | 7 |  |  |  | 0 | 0 | 0 | 781_ | 78_ | _ | 0 | 0 | 0 | 288 | 0 | 0 | 0 | M | 781
| RTS komentář: | Vápenocementová omítka pro strojní i ruční omítáni ve vnějším i vnitřním prostředí. Povrchová úprava filcováním. Zrnitost 0–1,2 m pevnost v tlaku min. 2,5 N/mm2 doba otevření podle nasákavosti podkladu záměsová voda dle typu strojního zařízení (cca 6 l/30 kg) vydatnost cca 20 l/30 kg spotřeba cca 22 kg/m2/15 mm tloušťky vrstv
145 | 781101210R00 | Penetrace podkladu pod obklady |  | m2 | 144.8 | 0 | 0 | 0 | 0 | 0% | RTS I / 2021 | 0 |  | 0 | 0 | 0 | 0 | 0 | 0 | 0 | 0 | 0 | 0 | 21 | 0 | 0 | 7 |  |  |  | 0 | 0 | 0 | 781_ | 78_ | _ | 0 | 0 | 0 | 290 | 0 | 0 | 0 | P | 781
| RTS komentář: | Položka obsahuje provedení penetračního nátěru včetně dodávky materiálu.
146 | 781415016R00 | Montáž obkladů stěn, porovin.,tmel, nad 20x25 cm |  | m2 | 175.6 | 0 | 0 | 0 | 0 | 0% | RTS I / 2021 | 0 |  | 0 | 0 | 0 | 0 | 0 | 0 | 0 | 0 | 0 | 0 | 21 | 0 | 0 | 7 |  |  |  | 0 | 0 | 0 | 781_ | 78_ | _ | 0 | 0 | 0 | 292 | 0 | 0 | 0 | P | 781
147 | 597813721 | Obkládačka - glazovaná 400x200 - k položce 119 |  | m2 | 193.16 | 0 | 0 | 0 | 0 | 0% | vlastní | 0 |  | 0 | 0 | 0 | 0 | 0 | 0 | 0 | 0 | 0 | 0 | 21 | 0 | 0 | 7 |  |  |  | 0 | 0 | 0 | 781_ | 78_ | _ | 0 | 0 | 0 | 293 | 0 | 0 | 0 | M | 781
| RTS komentář: | glazované keramické obkladové prvky
148 | 781111111R00 | Řezání obkladaček diamantovým kotoučem |  | m | 150 | 0 | 0 | 0 | 0 | 0% | RTS I / 2021 | 0 |  | 0 | 0 | 0 | 0 | 0 | 0 | 0 | 0 | 0 | 0 | 21 | 0 | 0 | 7 |  |  |  | 0 | 0 | 0 | 781_ | 78_ | _ | 0 | 0 | 0 | 295 | 0 | 0 | 0 | P | 781
| RTS komentář: | Položka obsahuje : - rozměření a vyznačení řezu, - řezání obkladaček.
149 | 781111115R00 | Otvor v obkladačce diamant.korunkou prům.do 30 mm |  | kus | 200 | 0 | 0 | 0 | 0 | 0% | RTS I / 2021 | 0 |  | 0 | 0 | 0 | 0 | 0 | 0 | 0 | 0 | 0 | 0 | 21 | 0 | 0 | 7 |  |  |  | 0 | 0 | 0 | 781_ | 78_ | _ | 0 | 0 | 0 | 297 | 0 | 0 | 0 | P | 781
| Varianta: | 200ks
150 | 781111116R00 | Otvor v obkladačce diamant.korunkou prům.do 90 mm |  | kus | 100 | 0 | 0 | 0 | 0 | 0% | RTS I / 2021 | 0 |  | 0 | 0 | 0 | 0 | 0 | 0 | 0 | 0 | 0 | 0 | 21 | 0 | 0 | 7 |  |  |  | 0 | 0 | 0 | 781_ | 78_ | _ | 0 | 0 | 0 | 299 | 0 | 0 | 0 | P | 781
| Varianta: | 100ks
151 | 781310121R00 | Obkládání ostění do tmele šířky do 300 mm |  | m | 17.6 | 0 | 0 | 0 | 0 | 0% | RTS I / 2021 | 0 |  | 0 | 0 | 0 | 0 | 0 | 0 | 0 | 0 | 0 | 0 | 21 | 0 | 0 | 7 |  |  |  | 0 | 0 | 0 | 781_ | 78_ | _ | 0 | 0 | 0 | 301 | 0 | 0 | 0 | P | 781
| RTS komentář: | Položka je určena pro obkládání ostění i nadpraží z obkladaček pórovinových, keramických, hutných i polohutných, do tmele. Položka platí pro položení obkladaček v jedné řadě. Položení obkladaček ve více řadách se oceňuje součtem délek jednotlivých řad. Položka obsahuje: - očištění podkladu od nesoudržných částic, - rozměření plochy, - rozbalení balíků, třídění nebo rozpojení obkladaček dodávaných v blocích, - příprava a nanesení tmelu na plochu, - řezání obkladaček, - kladení obkladaček, - spárování, čištění obkladu, odnesení odpadu na vykázané místo. Položka neobsahuje žádný materiál. Skládání složitých vzorů a tvarů se oceňuje individuálně.
152 | 781497131R00 | D+M Lišta nerezová ukončovacích k obkladům |  | m | 70 | 0 | 0 | 0 | 0 | 0% | RTS I / 2021 | 0 |  | 0 | 0 | 0 | 0 | 0 | 0 | 0 | 0 | 0 | 0 | 21 | 0 | 0 | 7 |  |  |  | 0 | 0 | 0 | 781_ | 78_ | _ | 0 | 0 | 0 | 303 | 0 | 0 | 0 | P | 781
| RTS komentář: | Pokládání do tmele. NEREZ hrana roh
153 | 781419706R00 | Příplatek za spárovací vodotěsnou hmotu - plošně |  | m2 | 175.6 | 0 | 0 | 0 | 0 | 0% | RTS I / 2021 | 0 |  | 0 | 0 | 0 | 0 | 0 | 0 | 0 | 0 | 0 | 0 | 21 | 0 | 0 | 7 |  |  |  | 0 | 0 | 0 | 781_ | 78_ | _ | 0 | 0 | 0 | 305 | 0 | 0 | 0 | P | 781
154 | 781419705RT3 | Příplatek za spárovací hmotu-plošně,pórovin.obklad |  | m2 | 175.6 | 0 | 0 | 0 | 0 | 0% | RTS I / 2021 | 0 |  | 0 | 0 | 0 | 0 | 0 | 0 | 0 | 0 | 0 | 0 | 21 | 0 | 0 | 7 |  |  |  | 0 | 0 | 0 | 781_ | 78_ | _ | 0 | 0 | 0 | 306 | 0 | 0 | 0 | P | 781
| Varianta: | malta XXX
155 | 998781101R00 | Přesun hmot pro obklady keramické, výšky do 6 m |  | t | 6.5815 | 0 | 0 | 0 | 0 | 0% | RTS I / 2021 | 0 |  | 0 | 0 | 0 | 0 | 0 | 0 | 0 | 0 | 0 | 0 | 21 | 0 | 0 | 5 |  |  |  | 0 | 0 | 0 | 781_ | 78_ | _ | 0 | 0 | 0 | 308 | 0 | 0 | 0 | P | 781
156 | 999281145R00 | Přesun hmot pro opravy a údržbu do v. 6 m, nošením |  | t | 6.5815 | 0 | 0 | 0 | 0 | 0% | RTS I / 2021 | 0 |  | 0 | 0 | 0 | 0 | 0 | 0 | 0 | 0 | 0 | 0 | 21 | 0 | 0 | 5 |  |  |  | 0 | 0 | 0 | 781_ | 78_ | _ | 0 | 0 | 0 | 309 | 0 | 0 | 0 | P | 781
| 784 | Malby |  |  |  |  | 0 | 0 | 0 | 0% | [17 empty] | 0 | 0 | 0
157 | 784442001RT2 | Malba disperzní interiér. ,výška do 3,8 m |  | m2 | 877.07 | 0 | 0 | 0 | 0 | 0% | RTS I / 2021 | 0 |  | 0 | 0 | 0 | 0 | 0 | 0 | 0 | 0 | 0 | 0 | 21 | 0 | 0 | 7 |  |  |  | 0 | 0 | 0 | 784_ | 78_ | _ | 0 | 0 | 0 | 311 | 0 | 0 | 0 | P | 784
| Varianta: | 1barevná, 2x nátěr, 1x penetrace
158 | 784442021RT2 | Malba disperzní interiér. ,výška do 3,8m strop SDK |  | m2 | 138.5 | 0 | 0 | 0 | 0 | 0% | RTS I / 2021 | 0 |  | 0 | 0 | 0 | 0 | 0 | 0 | 0 | 0 | 0 | 0 | 21 | 0 | 0 | 7 |  |  |  | 0 | 0 | 0 | 784_ | 78_ | _ | 0 | 0 | 0 | 313 | 0 | 0 | 0 | P | 784
| Varianta: | pro SDK 2 x nátěr, 1 x penetrace
159 | 998011001R00 | Přesun hmot pro budovy zděné výšky do 6 m |  | t | 0.60564 | 0 | 0 | 0 | 0 | 0% | RTS I / 2021 | 0 |  | 0 | 0 | 0 | 0 | 0 | 0 | 0 | 0 | 0 | 0 | 21 | 0 | 0 | 5 |  |  |  | 0 | 0 | 0 | 784_ | 78_ | _ | 0 | 0 | 0 | 315 | 0 | 0 | 0 | P | 784
| 90 | Hodinové zúčtovací sazby (HZS) |  |  |  |  | 0 | 0 | 0 | 0% | [17 empty] | 0 | 0 | 0
160 | 900 R02 | Demontáže technologie |  | h | 32 | 0 | 0 | 0 | 0 | 0% | RTS I / 2021 | 0 |  | 0 | 0 | 0 | 0 | 0 | 0 | 0 | 0 | 0 | 0 | 21 | 0 | 0 | 1 |  |  |  | 0 | 0 | 0 | 90_ | 9_ | _ | 0 | 0 | 0 | 317 | 0 | 0 | 0 | P | 90
| Varianta: | 32 h - stavební dělník v tarifní třídě 5
| RTS komentář: | Platnost hodinových zúčtovacích sazeb Hodinovými zúčtovacími sazbami (HZS) se oceňují: a) předběžné obhlídky pracoviště vyžádané objednatelem, b) průzkumné práce na kulturních památkách, sloužící pro získání podkladů k rekonstrukci kulturní památky, c) revize stavebních objektů nebo jejich části, jejichž oprava se oceňuje podle stavebních ceníků, d) práce při havarijních a živelních pohromách prováděné bez projektové dokumentace nebo na základě zjednodušené projektové dokumentace bez rozpočtu, e) práce v rozsahu vymezeném v jednotlivých cenících f) práce prováděné výškovými specialisty a potápěči, g) práce zařazované do hlavy IV souhrnného rozpočtu staveb, prováděné jako součást stavebních objektů, pokud je nelze ocenit položkami stavebních ceníků. Na základě písemné dohody mezi zhotovitele a objednatelem je možno ocenit stavební práce pomocí HZS jde-li
o: a) stavební práce prováděné bez projektové dokumentace, b) práce, pro které není ve stavebních cenících položka. Pří použití hodinových zúčtovacích sazeb se oceňuje: a) počet skutečně odpracovaných hodin všech pracovníků včetně času vynaloženého na předběžnou obhlídku pracoviště za účelem zjištění rozsahu prací, objednatelem potvrzených ve stavebním deníku, nebo samostatném dokladu, pokud se stavební deník nevede, b) přímý materiál, c) náklady na provoz stavebních strojů, d) ostatní přímé náklady. Počet odpracovaných hodin jednotlivých pracovníků se zaokrouhlí: a) na půlhodinu, trvá-li práce 30 minut nebo méně, b) na celou hodinu, trvá-li práce více než 30 minut.
161 | 900 R02 | Demontáže VZT |  | h | 40 | 0 | 0 | 0 | 0 | 0% | RTS I / 2021 | 0 |  | 0 | 0 | 0 | 0 | 0 | 0 | 0 | 0 | 0 | 0 | 21 | 0 | 0 | 1 |  |  |  | 0 | 0 | 0 | 90_ | 9_ | _ | 0 | 0 | 0 | 321 | 0 | 0 | 0 | P | 90
| Varianta: | 40 h - stavební dělník v tarifní třídě 5
| RTS komentář: | Platnost hodinových zúčtovacích sazeb Hodinovými zúčtovacími sazbami (HZS) se oceňují: a) předběžné obhlídky pracoviště vyžádané objednatelem, b) průzkumné práce na kulturních památkách, sloužící pro získání podkladů k rekonstrukci kulturní památky, c) revize stavebních objektů nebo jejich části, jejichž oprava se oceňuje podle stavebních ceníků, d) práce při havarijních a živelních pohromách prováděné bez projektové dokumentace nebo na základě zjednodušené projektové dokumentace bez rozpočtu, e) práce v rozsahu vymezeném v jednotlivých cenících f) práce prováděné výškovými specialisty a potápěči, g) práce zařazované do hlavy IV souhrnného rozpočtu staveb, prováděné jako součást stavebních objektů, pokud je nelze ocenit položkami stavebních ceníků. Na základě písemné dohody mezi zhotovitele a objednatelem je možno ocenit stavební práce pomocí HZS jde-li
o: a) stavební práce prováděné bez projektové dokumentace, b) práce, pro které není ve stavebních cenících položka. Pří použití hodinových zúčtovacích sazeb se oceňuje: a) počet skutečně odpracovaných hodin všech pracovníků včetně času vynaloženého na předběžnou obhlídku pracoviště za účelem zjištění rozsahu prací, objednatelem potvrzených ve stavebním deníku, nebo samostatném dokladu, pokud se stavební deník nevede, b) přímý materiál, c) náklady na provoz stavebních strojů, d) ostatní přímé náklady. Počet odpracovaných hodin jednotlivých pracovníků se zaokrouhlí: a) na půlhodinu, trvá-li práce 30 minut nebo méně, b) na celou hodinu, trvá-li práce více než 30 minut.
162 | 900 R02 | Demontáže instalací ZTI |  | h | 64 | 0 | 0 | 0 | 0 | 0% | RTS I / 2021 | 0 |  | 0 | 0 | 0 | 0 | 0 | 0 | 0 | 0 | 0 | 0 | 21 | 0 | 0 | 1 |  |  |  | 0 | 0 | 0 | 90_ | 9_ | _ | 0 | 0 | 0 | 325 | 0 | 0 | 0 | P | 90
| Varianta: | 64 h - stavební dělník v tarifní třídě 5
| RTS komentář: | Platnost hodinových zúčtovacích sazeb Hodinovými zúčtovacími sazbami (HZS) se oceňují: a) předběžné obhlídky pracoviště vyžádané objednatelem, b) průzkumné práce na kulturních památkách, sloužící pro získání podkladů k rekonstrukci kulturní památky, c) revize stavebních objektů nebo jejich části, jejichž oprava se oceňuje podle stavebních ceníků, d) práce při havarijních a živelních pohromách prováděné bez projektové dokumentace nebo na základě zjednodušené projektové dokumentace bez rozpočtu, e) práce v rozsahu vymezeném v jednotlivých cenících f) práce prováděné výškovými specialisty a potápěči, g) práce zařazované do hlavy IV souhrnného rozpočtu staveb, prováděné jako součást stavebních objektů, pokud je nelze ocenit položkami stavebních ceníků. Na základě písemné dohody mezi zhotovitele a objednatelem je možno ocenit stavební práce pomocí HZS jde-li
o: a) stavební práce prováděné bez projektové dokumentace, b) práce, pro které není ve stavebních cenících položka. Pří použití hodinových zúčtovacích sazeb se oceňuje: a) počet skutečně odpracovaných hodin všech pracovníků včetně času vynaloženého na předběžnou obhlídku pracoviště za účelem zjištění rozsahu prací, objednatelem potvrzených ve stavebním deníku, nebo samostatném dokladu, pokud se stavební deník nevede, b) přímý materiál, c) náklady na provoz stavebních strojů, d) ostatní přímé náklady. Počet odpracovaných hodin jednotlivých pracovníků se zaokrouhlí: a) na půlhodinu, trvá-li práce 30 minut nebo méně, b) na celou hodinu, trvá-li práce více než 30 minut.
163 | 722254110R00 | Demontáž hydrantových skříní |  | soubor | 1 | 0 | 0 | 0 | 0 | 0% | RTS I / 2021 | 0 |  | 0 | 0 | 0 | 0 | 0 | 0 | 0 | 0 | 0 | 0 | 21 | 0 | 0 | 1 |  |  |  | 0 | 0 | 0 | 90_ | 9_ | _ | 0 | 0 | 0 | 329 | 0 | 0 | 0 | P | 90
164 | 900 R02 | Demontáže zařizovacích předmětů |  | h | 32 | 0 | 0 | 0 | 0 | 0% | RTS I / 2021 | 0 |  | 0 | 0 | 0 | 0 | 0 | 0 | 0 | 0 | 0 | 0 | 21 | 0 | 0 | 1 |  |  |  | 0 | 0 | 0 | 90_ | 9_ | _ | 0 | 0 | 0 | 330 | 0 | 0 | 0 | P | 90
| Varianta: | 32 h - stavební dělník v tarifní třídě 5
| RTS komentář: | Platnost hodinových zúčtovacích sazeb Hodinovými zúčtovacími sazbami (HZS) se oceňují: a) předběžné obhlídky pracoviště vyžádané objednatelem, b) průzkumné práce na kulturních památkách, sloužící pro získání podkladů k rekonstrukci kulturní památky, c) revize stavebních objektů nebo jejich části, jejichž oprava se oceňuje podle stavebních ceníků, d) práce při havarijních a živelních pohromách prováděné bez projektové dokumentace nebo na základě zjednodušené projektové dokumentace bez rozpočtu, e) práce v rozsahu vymezeném v jednotlivých cenících f) práce prováděné výškovými specialisty a potápěči, g) práce zařazované do hlavy IV souhrnného rozpočtu staveb, prováděné jako součást stavebních objektů, pokud je nelze ocenit položkami stavebních ceníků. Na základě písemné dohody mezi zhotovitele a objednatelem je možno ocenit stavební práce pomocí HZS jde-li
o: a) stavební práce prováděné bez projektové dokumentace, b) práce, pro které není ve stavebních cenících položka. Pří použití hodinových zúčtovacích sazeb se oceňuje: a) počet skutečně odpracovaných hodin všech pracovníků včetně času vynaloženého na předběžnou obhlídku pracoviště za účelem zjištění rozsahu prací, objednatelem potvrzených ve stavebním deníku, nebo samostatném dokladu, pokud se stavební deník nevede, b) přímý materiál, c) náklady na provoz stavebních strojů, d) ostatní přímé náklady. Počet odpracovaných hodin jednotlivých pracovníků se zaokrouhlí: a) na půlhodinu, trvá-li práce 30 minut nebo méně, b) na celou hodinu, trvá-li práce více než 30 minut.
165 | 900 R03 | Demontáže NN |  | h | 60 | 0 | 0 | 0 | 0 | 0% | RTS I / 2021 | 0 |  | 0 | 0 | 0 | 0 | 0 | 0 | 0 | 0 | 0 | 0 | 21 | 0 | 0 | 1 |  |  |  | 0 | 0 | 0 | 90_ | 9_ | _ | 0 | 0 | 0 | 334 | 0 | 0 | 0 | P | 90
| Varianta: | 60 h - stavební dělník v tarifní třídě 6
| RTS komentář: | Platnost hodinových zúčtovacích sazeb Hodinovými zúčtovacími sazbami (HZS) se oceňují: a) předběžné obhlídky pracoviště vyžádané objednatelem, b) průzkumné práce na kulturních památkách, sloužící pro získání podkladů k rekonstrukci kulturní památky, c) revize stavebních objektů nebo jejich části, jejichž oprava se oceňuje podle stavebních ceníků, d) práce při havarijních a živelních pohromách prováděné bez projektové dokumentace nebo na základě zjednodušené projektové dokumentace bez rozpočtu, e) práce v rozsahu vymezeném v jednotlivých cenících f) práce prováděné výškovými specialisty a potápěči, g) práce zařazované do hlavy IV souhrnného rozpočtu staveb, prováděné jako součást stavebních objektů, pokud je nelze ocenit položkami stavebních ceníků. Na základě písemné dohody mezi zhotovitele a objednatelem je možno ocenit stavební práce pomocí HZS jde-li
o: a) stavební práce prováděné bez projektové dokumentace, b) práce, pro které není ve stavebních cenících položka. Pří použití hodinových zúčtovacích sazeb se oceňuje: a) počet skutečně odpracovaných hodin všech pracovníků včetně času vynaloženého na předběžnou obhlídku pracoviště za účelem zjištění rozsahu prací, objednatelem potvrzených ve stavebním deníku, nebo samostatném dokladu, pokud se stavební deník nevede, b) přímý materiál, c) náklady na provoz stavebních strojů, d) ostatní přímé náklady. Počet odpracovaných hodin jednotlivých pracovníků se zaokrouhlí: a) na půlhodinu, trvá-li práce 30 minut nebo méně, b) na celou hodinu, trvá-li práce více než 30 minut.
166 | 900 R25 | D+M slaboproud - alarm |  | h | 30 | 0 | 0 | 0 | 0 | 0% | RTS I / 2021 | 0 |  | 0 | 0 | 0 | 0 | 0 | 0 | 0 | 0 | 0 | 0 | 21 | 0 | 0 | 1 |  |  |  | 0 | 0 | 0 | 90_ | 9_ | _ | 0 | 0 | 0 | 338 | 0 | 0 | 0 | P | 90
| Varianta: | 30 h - elektromontér v tarifní třídě 8
| RTS komentář: | Platnost hodinových zúčtovacích sazeb Hodinovými zúčtovacími sazbami (HZS) se oceňují: a) předběžné obhlídky pracoviště vyžádané objednatelem, b) průzkumné práce na kulturních památkách, sloužící pro získání podkladů k rekonstrukci kulturní památky, c) revize stavebních objektů nebo jejich části, jejichž oprava se oceňuje podle stavebních ceníků, d) práce při havarijních a živelních pohromách prováděné bez projektové dokumentace nebo na základě zjednodušené projektové dokumentace bez rozpočtu, e) práce v rozsahu vymezeném v jednotlivých cenících f) práce prováděné výškovými specialisty a potápěči, g) práce zařazované do hlavy IV souhrnného rozpočtu staveb, prováděné jako součást stavebních objektů, pokud je nelze ocenit položkami stavebních ceníků. Na základě písemné dohody mezi zhotovitele a objednatelem je možno ocenit stavební práce pomocí HZS jde-li
o: a) stavební práce prováděné bez projektové dokumentace, b) práce, pro které není ve stavebních cenících položka. Pří použití hodinových zúčtovacích sazeb se oceňuje: a) počet skutečně odpracovaných hodin všech pracovníků včetně času vynaloženého na předběžnou obhlídku pracoviště za účelem zjištění rozsahu prací, objednatelem potvrzených ve stavebním deníku, nebo samostatném dokladu, pokud se stavební deník nevede, b) přímý materiál, c) náklady na provoz stavebních strojů, d) ostatní přímé náklady. Počet odpracovaných hodin jednotlivých pracovníků se zaokrouhlí: a) na půlhodinu, trvá-li práce 30 minut nebo méně, b) na celou hodinu, trvá-li práce více než 30 minut.
167 | 904 R02 | Hzs-zkousky v ramci montaz.praci |  | h | 10 | 0 | 0 | 0 | 0 | 0% | RTS I / 2021 | 0 |  | 0 | 0 | 0 | 0 | 0 | 0 | 0 | 0 | 0 | 0 | 21 | 0 | 0 | 1 |  |  |  | 0 | 0 | 0 | 90_ | 9_ | _ | 0 | 0 | 0 | 342 | 0 | 0 | 0 | P | 90
| Varianta: | 10 h - Topná zkouška
| RTS komentář: | Platnost hodinových zúčtovacích sazeb Hodinovými zúčtovacími sazbami (HZS) se oceňují: a) předběžné obhlídky pracoviště vyžádané objednatelem, b) průzkumné práce na kulturních památkách, sloužící pro získání podkladů k rekonstrukci kulturní památky, c) revize stavebních objektů nebo jejich části, jejichž oprava se oceňuje podle stavebních ceníků, d) práce při havarijních a živelních pohromách prováděné bez projektové dokumentace nebo na základě zjednodušené projektové dokumentace bez rozpočtu, e) práce v rozsahu vymezeném v jednotlivých cenících f) práce prováděné výškovými specialisty a potápěči, g) práce zařazované do hlavy IV souhrnného rozpočtu staveb, prováděné jako součást stavebních objektů, pokud je nelze ocenit položkami stavebních ceníků. Na základě písemné dohody mezi zhotovitele a objednatelem je možno ocenit stavební práce pomocí HZS jde-li
o: a) stavební práce prováděné bez projektové dokumentace, b) práce, pro které není ve stavebních cenících položka. Pří použití hodinových zúčtovacích sazeb se oceňuje: a) počet skutečně odpracovaných hodin všech pracovníků včetně času vynaloženého na předběžnou obhlídku pracoviště za účelem zjištění rozsahu prací, objednatelem potvrzených ve stavebním deníku, nebo samostatném dokladu, pokud se stavební deník nevede, b) přímý materiál, c) náklady na provoz stavebních strojů, d) ostatní přímé náklady. Počet odpracovaných hodin jednotlivých pracovníků se zaokrouhlí: a) na půlhodinu, trvá-li práce 30 minut nebo méně, b) na celou hodinu, trvá-li práce více než 30 minut.
168 | 904 R00 | Hzs-zkousky v ramci montaz.praci |  | h | 20 | 0 | 0 | 0 | 0 | 0% | RTS I / 2021 | 0 |  | 0 | 0 | 0 | 0 | 0 | 0 | 0 | 0 | 0 | 0 | 21 | 0 | 0 | 1 |  |  |  | 0 | 0 | 0 | 90_ | 9_ | _ | 0 | 0 | 0 | 346 | 0 | 0 | 0 | P | 90
| Varianta: | 20 h
| RTS komentář: | Platnost hodinových zúčtovacích sazeb Hodinovými zúčtovacími sazbami (HZS) se oceňují: a) předběžné obhlídky pracoviště vyžádané objednatelem, b) průzkumné práce na kulturních památkách, sloužící pro získání podkladů k rekonstrukci kulturní památky, c) revize stavebních objektů nebo jejich části, jejichž oprava se oceňuje podle stavebních ceníků, d) práce při havarijních a živelních pohromách prováděné bez projektové dokumentace nebo na základě zjednodušené projektové dokumentace bez rozpočtu, e) práce v rozsahu vymezeném v jednotlivých cenících f) práce prováděné výškovými specialisty a potápěči, g) práce zařazované do hlavy IV souhrnného rozpočtu staveb, prováděné jako součást stavebních objektů, pokud je nelze ocenit položkami stavebních ceníků. Na základě písemné dohody mezi zhotovitele a objednatelem je možno ocenit stavební práce pomocí HZS jde-li
o: a) stavební práce prováděné bez projektové dokumentace, b) práce, pro které není ve stavebních cenících položka. Pří použití hodinových zúčtovacích sazeb se oceňuje: a) počet skutečně odpracovaných hodin všech pracovníků včetně času vynaloženého na předběžnou obhlídku pracoviště za účelem zjištění rozsahu prací, objednatelem potvrzených ve stavebním deníku, nebo samostatném dokladu, pokud se stavební deník nevede, b) přímý materiál, c) náklady na provoz stavebních strojů, d) ostatní přímé náklady. Počet odpracovaných hodin jednotlivých pracovníků se zaokrouhlí: a) na půlhodinu, trvá-li práce 30 minut nebo méně, b) na celou hodinu, trvá-li práce více než 30 minut.
169 | 909 R00 | Hzs-nezmeritelne stavebni prace |  | h | 250 | 0 | 0 | 0 | 0 | 0% | RTS I / 2021 | 0 |  | 0 | 0 | 0 | 0 | 0 | 0 | 0 | 0 | 0 | 0 | 21 | 0 | 0 | 1 |  |  |  | 0 | 0 | 0 | 90_ | 9_ | _ | 0 | 0 | 0 | 350 | 0 | 0 | 0 | P | 90
| Varianta: | 250 h
| RTS komentář: | Platnost hodinových zúčtovacích sazeb Hodinovými zúčtovacími sazbami (HZS) se oceňují: a) předběžné obhlídky pracoviště vyžádané objednatelem, b) průzkumné práce na kulturních památkách, sloužící pro získání podkladů k rekonstrukci kulturní památky, c) revize stavebních objektů nebo jejich části, jejichž oprava se oceňuje podle stavebních ceníků, d) práce při havarijních a živelních pohromách prováděné bez projektové dokumentace nebo na základě zjednodušené projektové dokumentace bez rozpočtu, e) práce v rozsahu vymezeném v jednotlivých cenících f) práce prováděné výškovými specialisty a potápěči, g) práce zařazované do hlavy IV souhrnného rozpočtu staveb, prováděné jako součást stavebních objektů, pokud je nelze ocenit položkami stavebních ceníků. Na základě písemné dohody mezi zhotovitele a objednatelem je možno ocenit stavební práce pomocí HZS jde-li
o: a) stavební práce prováděné bez projektové dokumentace, b) práce, pro které není ve stavebních cenících položka. Pří použití hodinových zúčtovacích sazeb se oceňuje: a) počet skutečně odpracovaných hodin všech pracovníků včetně času vynaloženého na předběžnou obhlídku pracoviště za účelem zjištění rozsahu prací, objednatelem potvrzených ve stavebním deníku, nebo samostatném dokladu, pokud se stavební deník nevede, b) přímý materiál, c) náklady na provoz stavebních strojů, d) ostatní přímé náklady. Počet odpracovaných hodin jednotlivých pracovníků se zaokrouhlí: a) na půlhodinu, trvá-li práce 30 minut nebo méně, b) na celou hodinu, trvá-li práce více než 30 minut.
170 | 900 R24 | Přepojení zabezpečovacího zařízení - demontáž a zpětná montáž |  | h | 16 | 0 | 0 | 0 | 0 | 0% | RTS I / 2021 | 0 |  | 0 | 0 | 0 | 0 | 0 | 0 | 0 | 0 | 0 | 0 | 21 | 0 | 0 | 1 |  |  |  | 0 | 0 | 0 | 90_ | 9_ | _ | 0 | 0 | 0 | 354 | 0 | 0 | 0 | P | 90
| Varianta: | 16 h - elektromontér v tarifní třídě 7
| RTS komentář: | Platnost hodinových zúčtovacích sazeb Hodinovými zúčtovacími sazbami (HZS) se oceňují: a) předběžné obhlídky pracoviště vyžádané objednatelem, b) průzkumné práce na kulturních památkách, sloužící pro získání podkladů k rekonstrukci kulturní památky, c) revize stavebních objektů nebo jejich části, jejichž oprava se oceňuje podle stavebních ceníků, d) práce při havarijních a živelních pohromách prováděné bez projektové dokumentace nebo na základě zjednodušené projektové dokumentace bez rozpočtu, e) práce v rozsahu vymezeném v jednotlivých cenících f) práce prováděné výškovými specialisty a potápěči, g) práce zařazované do hlavy IV souhrnného rozpočtu staveb, prováděné jako součást stavebních objektů, pokud je nelze ocenit položkami stavebních ceníků. Na základě písemné dohody mezi zhotovitele a objednatelem je možno ocenit stavební práce pomocí HZS jde-li
o: a) stavební práce prováděné bez projektové dokumentace, b) práce, pro které není ve stavebních cenících položka. Pří použití hodinových zúčtovacích sazeb se oceňuje: a) počet skutečně odpracovaných hodin všech pracovníků včetně času vynaloženého na předběžnou obhlídku pracoviště za účelem zjištění rozsahu prací, objednatelem potvrzených ve stavebním deníku, nebo samostatném dokladu, pokud se stavební deník nevede, b) přímý materiál, c) náklady na provoz stavebních strojů, d) ostatní přímé náklady. Počet odpracovaných hodin jednotlivých pracovníků se zaokrouhlí: a) na půlhodinu, trvá-li práce 30 minut nebo méně, b) na celou hodinu, trvá-li práce více než 30 minut.
171 | 900 R03 | odstranění parapetů |  | h | 24 | 0 | 0 | 0 | 0 | 0% | RTS I / 2021 | 0 |  | 0 | 0 | 0 | 0 | 0 | 0 | 0 | 0 | 0 | 0 | 21 | 0 | 0 | 1 |  |  |  | 0 | 0 | 0 | 90_ | 9_ | _ | 0 | 0 | 0 | 358 | 0 | 0 | 0 | P | 90
| Varianta: | 24 h - komplet odstojení kuchyněk
| RTS komentář: | Platnost hodinových zúčtovacích sazeb Hodinovými zúčtovacími sazbami (HZS) se oceňují: a) předběžné obhlídky pracoviště vyžádané objednatelem, b) průzkumné práce na kulturních památkách, sloužící pro získání podkladů k rekonstrukci kulturní památky, c) revize stavebních objektů nebo jejich části, jejichž oprava se oceňuje podle stavebních ceníků, d) práce při havarijních a živelních pohromách prováděné bez projektové dokumentace nebo na základě zjednodušené projektové dokumentace bez rozpočtu, e) práce v rozsahu vymezeném v jednotlivých cenících f) práce prováděné výškovými specialisty a potápěči, g) práce zařazované do hlavy IV souhrnného rozpočtu staveb, prováděné jako součást stavebních objektů, pokud je nelze ocenit položkami stavebních ceníků. Na základě písemné dohody mezi zhotovitele a objednatelem je možno ocenit stavební práce pomocí HZS jde-li
o: a) stavební práce prováděné bez projektové dokumentace, b) práce, pro které není ve stavebních cenících položka. Pří použití hodinových zúčtovacích sazeb se oceňuje: a) počet skutečně odpracovaných hodin všech pracovníků včetně času vynaloženého na předběžnou obhlídku pracoviště za účelem zjištění rozsahu prací, objednatelem potvrzených ve stavebním deníku, nebo samostatném dokladu, pokud se stavební deník nevede, b) přímý materiál, c) náklady na provoz stavebních strojů, d) ostatní přímé náklady. Počet odpracovaných hodin jednotlivých pracovníků se zaokrouhlí: a) na půlhodinu, trvá-li práce 30 minut nebo méně, b) na celou hodinu, trvá-li práce více než 30 minut.
| 94 | Lešení a stavební výtahy |  |  |  |  | 0 | 0 | 0 | 0% | [17 empty] | 0 | 0 | 0
172 | 943943821R00 | Demontáž lešení, prostor. lehké, 200 kPa, H 10 m |  | m3 | 821.44 | 0 | 0 | 0 | 0 | 0% | RTS I / 2021 | 0 |  | 0 | 0 | 0 | 0 | 0 | 0 | 0 | 0 | 0 | 0 | 21 | 0 | 0 | 1 |  |  |  | 0 | 0 | 0 | 94_ | 9_ | _ | 0 | 0 | 0 | 363 | 0 | 0 | 0 | P | 94
| Varianta: | 331,74225 m2
173 | 941955002R00 | Lešení lehké pomocné, výška podlahy do 1,9 m |  | m2 | 256.7 | 0 | 0 | 0 | 0 | 0% | RTS I / 2021 | 0 |  | 0 | 0 | 0 | 0 | 0 | 0 | 0 | 0 | 0 | 0 | 21 | 0 | 0 | 1 |  |  |  | 0 | 0 | 0 | 94_ | 9_ | _ | 0 | 0 | 0 | 365 | 0 | 0 | 0 | P | 94
174 | 998009101R00 | Přesun hmot lešení samostatně budovaného |  | t | 0.40559 | 0 | 0 | 0 | 0 | 0% | RTS I / 2021 | 0 |  | 0 | 0 | 0 | 0 | 0 | 0 | 0 | 0 | 0 | 0 | 21 | 0 | 0 | 5 |  |  |  | 0 | 0 | 0 | 94_ | 9_ | _ | 0 | 0 | 0 | 366 | 0 | 0 | 0 | P | 94
| RTS komentář: | Položka je určena pro přesun hmot lešení bez ohledu na výšku
| 95 | Různé dokončovací konstrukce a práce na pozemních stavbách |  |  |  |  | 0 | 0 | 0 | 0% | [17 empty] | 0 | 0 | 0
175 | 952901110R00 | Čištění mytím vnějších ploch oken a dveří |  | m2 | 68.64 | 0 | 0 | 0 | 0 | 0% | RTS I / 2021 | 0 |  | 0 | 0 | 0 | 0 | 0 | 0 | 0 | 0 | 0 | 0 | 21 | 0 | 0 | 1 |  |  |  | 0 | 0 | 0 | 95_ | 9_ | _ | 0 | 0 | 0 | 369 | 0 | 0 | 0 | P | 95
176 | 952901111R00 | Vyčištění budov o výšce podlaží do 4 m |  | m2 | 441 | 0 | 0 | 0 | 0 | 0% | RTS I / 2021 | 0 |  | 0 | 0 | 0 | 0 | 0 | 0 | 0 | 0 | 0 | 0 | 21 | 0 | 0 | 1 |  |  |  | 0 | 0 | 0 | 95_ | 9_ | _ | 0 | 0 | 0 | 370 | 0 | 0 | 0 | P | 95
| RTS komentář: | Položka je určena pro vyčištění budov bytové nebo občanské výstavby - zametení a umytí podlah, dlažeb, obkladů, schodů v místnostech, chodbách a schodištích, vyčištění a umytí oken, dveří s rámy, zárubněmi, umytí a vyčistění jiných zasklených a natíraných ploch a zařizovacích předmětů před předáním do užívání.
177 | 952902110R00 | Čištění zametáním v místnostech a chodbách |  | m2 | 441 | 0 | 0 | 0 | 0 | 0% | RTS I / 2021 | 0 |  | 0 | 0 | 0 | 0 | 0 | 0 | 0 | 0 | 0 | 0 | 21 | 0 | 0 | 1 |  |  |  | 0 | 0 | 0 | 95_ | 9_ | _ | 0 | 0 | 0 | 372 | 0 | 0 | 0 | P | 95
| 96 | Bourání konstrukcí |  |  |  |  | 0 | 0 | 0 | 0% | [17 empty] | 0 | 0 | 0
178 | 962031116R00 | Bourání příček z cihel pálených plných tl. 140 mm |  | m2 | 23.672 | 0 | 0 | 0 | 0 | 0% | RTS I / 2021 | 0 |  | 0 | 0 | 0 | 0 | 0 | 0 | 0 | 0 | 0 | 0 | 21 | 0 | 0 | 1 |  |  |  | 0 | 0 | 0 | 96_ | 9_ | _ | 0 | 0 | 0 | 374 | 0 | 0 | 0 | P | 96
| Varianta: | 1,9x3,2=6,08 - B1 0,3x2x2+0,8x2=2,8 - B3 2,01x3,2=6,432 - B41
179 | 968061125R00 | Vyvěšení dřevěných dveřních křídel pl. do 2 m2 |  | kus | 7 | 0 | 0 | 0 | 0 | 0% | RTS I / 2021 | 0 |  | 0 | 0 | 0 | 0 | 0 | 0 | 0 | 0 | 0 | 0 | 21 | 0 | 0 | 1 |  |  |  | 0 | 0 | 0 | 96_ | 9_ | _ | 0 | 0 | 0 | 376 | 0 | 0 | 0 | P | 96
| RTS komentář: | Položka obsahuje náklady na vyvěšení křídel, jejich uložení a zpětné zavěšení po provedených stavebních úpravách. Položka se používá i pro vyvěšení křídel určených k likvidaci
180 | 968083003R00 | Vybourání plastových oken do 4 m2 |  | m2 | 7.92 | 0 | 0 | 0 | 0 | 0% | RTS I / 2021 | 0 |  | 0 | 0 | 0 | 0 | 0 | 0 | 0 | 0 | 0 | 0 | 21 | 0 | 0 | 1 |  |  |  | 0 | 0 | 0 | 96_ | 9_ | _ | 0 | 0 | 0 | 378 | 0 | 0 | 0 | P | 96
| Varianta: | 1,2x2,2x3-Okna 3 ks
| RTS komentář: | V položce není kalkulována manipulace se sutí, která se oceňuje samostatně položkami souboru 979. V položce je zakalkulováno vybourání rámu a vyvěšení křídel. Položka je určena pro okna s dvojitým zasklením
181 | 968072455R00 | Vybourání kovových dveřních zárubní pl. do 2 m2 |  | m2 | 1.8 | 0 | 0 | 0 | 0 | 0% | RTS I / 2021 | 0 |  | 0 | 0 | 0 | 0 | 0 | 0 | 0 | 0 | 0 | 0 | 21 | 0 | 0 | 1 |  |  |  | 0 | 0 | 0 | 96_ | 9_ | _ | 0 | 0 | 0 | 381 | 0 | 0 | 0 | P | 96
| Varianta: | 0,9x2-dveře v příčce 1
| RTS komentář: | V položce není kalkulována manipulace se sutí, která se oceňuje samostatně položkami souboru 979. V položce není zakalkulováno vyvěšení dveřních křídel. Tyto práce se oceňují samostatně položkami souboru 968 06-11.. nebo 07-11.. Vyvěšení křídel.
182 | 968072875R00 | Vybourání rolet svinovacích pl. do 2 m2 |  | m2 | 7.568 | 0 | 0 | 0 | 0 | 0% | RTS I / 2021 | 0 |  | 0 | 0 | 0 | 0 | 0 | 0 | 0 | 0 | 0 | 0 | 21 | 0 | 0 | 1 |  |  |  | 0 | 0 | 0 | 96_ | 9_ | _ | 0 | 0 | 0 | 384 | 0 | 0 | 0 | P | 96
| RTS komentář: | V položce není kalkulována manipulace se sutí, která se oceňuje samostatně položkami souboru 979
183 | 968095002R00 | Bourání parapetů dřevěných š. do 50 cm |  | m | 6.95 | 0 | 0 | 0 | 0 | 0% | RTS I / 2021 | 0 |  | 0 | 0 | 0 | 0 | 0 | 0 | 0 | 0 | 0 | 0 | 21 | 0 | 0 | 1 |  |  |  | 0 | 0 | 0 | 96_ | 9_ | _ | 0 | 0 | 0 | 386 | 0 | 0 | 0 | P | 96
| RTS komentář: | V položce není kalkulována manipulace se sutí, která se oceňuje samostatně položkami souboru 979.
184 | 968096001R00 | Bourání parapetů plastových š. do 20 cm |  | m | 9.6 | 0 | 0 | 0 | 0 | 0% | RTS I / 2021 | 0 |  | 0 | 0 | 0 | 0 | 0 | 0 | 0 | 0 | 0 | 0 | 21 | 0 | 0 | 1 |  |  |  | 0 | 0 | 0 | 96_ | 9_ | _ | 0 | 0 | 0 | 388 | 0 | 0 | 0 | P | 96
| RTS komentář: | V položce není kalkulována manipulace se sutí, která se oceňuje samostatně položkami souboru 979.
185 | 968071113R00 | Vyvěšení,zavěšení kovových křídel oken nad 1,5 m2 |  | kus | 6 | 0 | 0 | 0 | 0 | 0% | RTS I / 2021 | 0 |  | 0 | 0 | 0 | 0 | 0 | 0 | 0 | 0 | 0 | 0 | 21 | 0 | 0 | 1 |  |  |  | 0 | 0 | 0 | 96_ | 9_ | _ | 0 | 0 | 0 | 390 | 0 | 0 | 0 | P | 96
| RTS komentář: | Položka obsahuje náklady na vyvěšení křídel, jejich uložení a zpětné zavěšení po provedených stavebních úpravách. Položka se používá i pro vyvěšení křídel určených k likvidaci
186 | 968071126R00 | Vyvěšení, zavěšení kovových křídel dveří nad 2 m2 |  | kus | 6 | 0 | 0 | 0 | 0 | 0% | RTS I / 2021 | 0 |  | 0 | 0 | 0 | 0 | 0 | 0 | 0 | 0 | 0 | 0 | 21 | 0 | 0 | 1 |  |  |  | 0 | 0 | 0 | 96_ | 9_ | _ | 0 | 0 | 0 | 392 | 0 | 0 | 0 | P | 96
| RTS komentář: | Položka obsahuje náklady na vyvěšení křídel, jejich uložení a zpětné zavěšení po provedených stavebních úpravách. Položka se používá i pro vyvěšení křídel určených k likvidaci
187 | 962032641R00 | Bourání zdiva komínového z cihel na MC |  | m3 | 2.8567 | 0 | 0 | 0 | 0 | 0% | RTS I / 2021 | 0 |  | 0 | 0 | 0 | 0 | 0 | 0 | 0 | 0 | 0 | 0 | 21 | 0 | 0 | 1 |  |  |  | 0 | 0 | 0 | 96_ | 9_ | _ | 0 | 0 | 0 | 394 | 0 | 0 | 0 | P | 96
| RTS komentář: | V položce není kalkulována manipulace se sutí, která se oceňuje samostatně položkami souboru 979
188 | 965048150R00 | Dočištění povrchu po vybourání dlažeb, tmel do 50% |  | m2 | 112.5 | 0 | 0 | 0 | 0 | 0% | RTS I / 2021 | 0 |  | 0 | 0 | 0 | 0 | 0 | 0 | 0 | 0 | 0 | 0 | 21 | 0 | 0 | 1 |  |  |  | 0 | 0 | 0 | 96_ | 9_ | _ | 0 | 0 | 0 | 396 | 0 | 0 | 0 | P | 96
| RTS komentář: | Položka se používá pro dočištění povrchu od tmele (tl. 3-5 mm) po vybourání dlažby. V položce není kalkulována manipulace se sutí, která se oceňuje samostatně položkami souboru 979.
189 | 965081713RT1 | Bourání dlažeb keramických tl.10 mm, nad 1 m2 |  | m2 | 112.5 | 0 | 0 | 0 | 0 | 0% | RTS I / 2021 | 0 |  | 0 | 0 | 0 | 0 | 0 | 0 | 0 | 0 | 0 | 0 | 21 | 0 | 0 | 1 |  |  |  | 0 | 0 | 0 | 96_ | 9_ | _ | 0 | 0 | 0 | 398 | 0 | 0 | 0 | P | 96
| Varianta: | ručně, dlaždice keramické
| RTS komentář: | V položce není kalkulována manipulace se sutí, která se oceňuje samostatně položkami souboru 979. V položce nejsou zakalkulovány náklady na bourání podkladního lože pod dlažbou
190 | 962032241R00 | Bourání zdiva z cihel pálených na MC |  | m3 | 0.768 | 0 | 0 | 0 | 0 | 0% | RTS I / 2021 | 0 |  | 0 | 0 | 0 | 0 | 0 | 0 | 0 | 0 | 0 | 0 | 21 | 0 | 0 | 1 |  |  |  | 0 | 0 | 0 | 96_ | 9_ | _ | 0 | 0 | 0 | 401 | 0 | 0 | 0 | P | 96
| RTS komentář: | V položce není kalkulována manipulace se sutí, která se oceňuje samostatně položkami souboru 979
191 | 962200011RAB | Bourání příček z cihel pálených |  | m2 | 2.36 | 0 | 0 | 0 | 0 | 0% | RTS I / 2021 | 0 |  | 0 | 0 | 0 | 0 | 0 | 0 | 0 | 0 | 0 | 0 | 21 | 0 | 0 | 1 |  |  |  | 0 | 0 | 0 | 96_ | 9_ | _ | 0 | 0 | 0 | 403 | 0 | 0 | 0 | P | 96
| Varianta: | tloušťka 15 cm
| RTS komentář: | V položce není kalkulován poplatek za skládku pro vybouranou suť. Tyto náklady se oceňují individuálně podle místních podmínek. Orientační hmotnost vybouraných konstrukcí je 0,261 t/m2 konstrukce.
192 | 962100032RA0 | Bourání pilířů z cihel |  | m3 | 1.59 | 0 | 0 | 0 | 0 | 0% | RTS I / 2021 | 0 |  | 0 | 0 | 0 | 0 | 0 | 0 | 0 | 0 | 0 | 0 | 21 | 0 | 0 | 1 |  |  |  | 0 | 0 | 0 | 96_ | 9_ | _ | 0 | 0 | 0 | 406 | 0 | 0 | 0 | P | 96
| RTS komentář: | V položce není kalkulován poplatek za skládku pro vybouranou suť. Tyto náklady se oceňují individuálně podle místních podmínek. Orientační hmotnost vybouraných konstrukcí je 1,800 t/m3 konstrukce.
193 | 979091111R00 | Vodorovné přemístění vybouraných hmot do 7 km |  | t | 20.3783 | 0 | 0 | 0 | 0 | 0% | RTS I / 2021 | 0 |  | 0 | 0 | 0 | 0 | 0 | 0 | 0 | 0 | 0 | 0 | 21 | 0 | 0 | 5 |  |  |  | 0 | 0 | 0 | 96_ | 9_ | _ | 0 | 0 | 0 | 408 | 0 | 0 | 0 | P | 96
194 | 979990101R00 | Poplatek za sklád.suti-směs bet.a cihel do 30x30cm |  | t | 20.3783 | 0 | 0 | 0 | 0 | 0% | RTS I / 2021 | 0 |  | 0 | 0 | 0 | 0 | 0 | 0 | 0 | 0 | 0 | 0 | 21 | 0 | 0 | 5 |  |  |  | 0 | 0 | 0 | 96_ | 9_ | _ | 0 | 0 | 0 | 409 | 0 | 0 | 0 | P | 96
| RTS komentář: | Položka je určena pro suť o velikosti kusu do 30x30 cm (technologický materiál určený k recyklaci).
195 | 979086213R00 | Nakládání vybouraných hmot na dopravní prostředek |  | t | 20.3783 | 0 | 0 | 0 | 0 | 0% | RTS I / 2021 | 0 |  | 0 | 0 | 0 | 0 | 0 | 0 | 0 | 0 | 0 | 0 | 21 | 0 | 0 | 5 |  |  |  | 0 | 0 | 0 | 96_ | 9_ | _ | 0 | 0 | 0 | 411 | 0 | 0 | 0 | P | 96
| RTS komentář: | Nakládání ro vodorovnou dopravu
196 | 979081121RT3 | Příplatek k odvozu za každý další 1 km |  | t | 203.783 | 0 | 0 | 0 | 0 | 0% | RTS I / 2021 | 0 |  | 0 | 0 | 0 | 0 | 0 | 0 | 0 | 0 | 0 | 0 | 21 | 0 | 0 | 5 |  |  |  | 0 | 0 | 0 | 96_ | 9_ | _ | 0 | 0 | 0 | 413 | 0 | 0 | 0 | P | 96
| Varianta: | kontejnerem 7 t
| 97 | Prorážení otvorů a ostatní bourací práce |  |  |  |  | 0 | 0 | 0 | 0% | [17 empty] | 0 | 0 | 0
197 | 978059531R00 | Odsekání vnitřních obkladů stěn nad 2 m2 |  | m2 | 174.04 | 0 | 0 | 0 | 0 | 0% | RTS I / 2021 | 0 |  | 0 | 0 | 0 | 0 | 0 | 0 | 0 | 0 | 0 | 0 | 21 | 0 | 0 | 1 |  |  |  | 0 | 0 | 0 | 97_ | 9_ | _ | 0 | 0 | 0 | 416 | 0 | 0 | 0 | P | 97
| Varianta: | 123m2 - plocha obkladů v kuchyni
| RTS komentář: | V položce není kalkulována manipulace se sutí, která se oceňuje samostatně položkami souboru 979.
198 | 978021191R00 | Otlučení cementových omítek vnitřních stěn do 100% |  | m2 | 331.52 | 0 | 0 | 0 | 0 | 0% | RTS I / 2021 | 0 |  | 0 | 0 | 0 | 0 | 0 | 0 | 0 | 0 | 0 | 0 | 21 | 0 | 0 | 1 |  |  |  | 0 | 0 | 0 | 97_ | 9_ | _ | 0 | 0 | 0 | 419 | 0 | 0 | 0 | P | 97
| Varianta: | 520m2
| RTS komentář: | V položce není kalkulována manipulace se sutí, která se oceňuje samostatně položkami souboru 979.
199 | 974029123R00 | Vysekání rýh ve zdi kamenné 3 x 10 cm |  | m | 50 | 0 | 0 | 0 | 0 | 0% | RTS I / 2021 | 0 |  | 0 | 0 | 0 | 0 | 0 | 0 | 0 | 0 | 0 | 0 | 21 | 0 | 0 | 1 |  |  |  | 0 | 0 | 0 | 97_ | 9_ | _ | 0 | 0 | 0 | 422 | 0 | 0 | 0 | P | 97
| Varianta: | 50m
| RTS komentář: | V položce není kalkulována manipulace se sutí, která se oceňuje samostatně položkami souboru 979
200 | 974029133R00 | Vysekání rýh ve zdi kamenné 5 x 10 cm |  | m | 50 | 0 | 0 | 0 | 0 | 0% | RTS I / 2021 | 0 |  | 0 | 0 | 0 | 0 | 0 | 0 | 0 | 0 | 0 | 0 | 21 | 0 | 0 | 1 |  |  |  | 0 | 0 | 0 | 97_ | 9_ | _ | 0 | 0 | 0 | 425 | 0 | 0 | 0 | P | 97
| Varianta: | 50m
| RTS komentář: | V položce není kalkulována manipulace se sutí, která se oceňuje samostatně položkami souboru 979
201 | 974029121R00 | Vysekání rýh ve zdi kamenné 3 x 3 cm |  | m | 30 | 0 | 0 | 0 | 0 | 0% | RTS I / 2021 | 0 |  | 0 | 0 | 0 | 0 | 0 | 0 | 0 | 0 | 0 | 0 | 21 | 0 | 0 | 1 |  |  |  | 0 | 0 | 0 | 97_ | 9_ | _ | 0 | 0 | 0 | 428 | 0 | 0 | 0 | P | 97
| Varianta: | 30m
| RTS komentář: | V položce není kalkulována manipulace se sutí, která se oceňuje samostatně položkami souboru 979
202 | 974029142R00 | Vysekání rýh ve zdi kamenné 7 x 7 cm |  | m | 50 | 0 | 0 | 0 | 0 | 0% | RTS I / 2021 | 0 |  | 0 | 0 | 0 | 0 | 0 | 0 | 0 | 0 | 0 | 0 | 21 | 0 | 0 | 1 |  |  |  | 0 | 0 | 0 | 97_ | 9_ | _ | 0 | 0 | 0 | 431 | 0 | 0 | 0 | P | 97
| Varianta: | 50m
| RTS komentář: | V položce není kalkulována manipulace se sutí, která se oceňuje samostatně položkami souboru 979
203 | 974029164R00 | Vysekání rýh ve zdi kamenné 15 x 15 cm |  | m | 20 | 0 | 0 | 0 | 0 | 0% | RTS I / 2021 | 0 |  | 0 | 0 | 0 | 0 | 0 | 0 | 0 | 0 | 0 | 0 | 21 | 0 | 0 | 1 |  |  |  | 0 | 0 | 0 | 97_ | 9_ | _ | 0 | 0 | 0 | 434 | 0 | 0 | 0 | P | 97
| Varianta: | 20
| RTS komentář: | V položce není kalkulována manipulace se sutí, která se oceňuje samostatně položkami souboru 979
204 | 979081121R00 | Příplatek k odvozu za každý další 1 km |  | t | 379.245 | 0 | 0 | 0 | 0 | 0% | RTS I / 2021 | 0 |  | 0 | 0 | 0 | 0 | 0 | 0 | 0 | 0 | 0 | 0 | 21 | 0 | 0 | 5 |  |  |  | 0 | 0 | 0 | 97_ | 9_ | _ | 0 | 0 | 0 | 437 | 0 | 0 | 0 | P | 97
205 | 979086213R00 | Nakládání vybouraných hmot na dopravní prostředek |  | t | 37.9245 | 0 | 0 | 0 | 0 | 0% | RTS I / 2021 | 0 |  | 0 | 0 | 0 | 0 | 0 | 0 | 0 | 0 | 0 | 0 | 21 | 0 | 0 | 5 |  |  |  | 0 | 0 | 0 | 97_ | 9_ | _ | 0 | 0 | 0 | 438 | 0 | 0 | 0 | P | 97
| RTS komentář: | Nakládání ro vodorovnou dopravu
206 | 979091111R00 | Vodorovné přemístění vybouraných hmot do 7 km |  | t | 37.9245 | 0 | 0 | 0 | 0 | 0% | RTS I / 2021 | 0 |  | 0 | 0 | 0 | 0 | 0 | 0 | 0 | 0 | 0 | 0 | 21 | 0 | 0 | 5 |  |  |  | 0 | 0 | 0 | 97_ | 9_ | _ | 0 | 0 | 0 | 440 | 0 | 0 | 0 | P | 97
207 | 979990101R00 | Poplatek za sklád.suti-směs bet.a cihel do 30x30cm |  | t | 37.9245 | 0 | 0 | 0 | 0 | 0% | RTS I / 2021 | 0 |  | 0 | 0 | 0 | 0 | 0 | 0 | 0 | 0 | 0 | 0 | 21 | 0 | 0 | 5 |  |  |  | 0 | 0 | 0 | 97_ | 9_ | _ | 0 | 0 | 0 | 441 | 0 | 0 | 0 | P | 97
| RTS komentář: | Položka je určena pro suť o velikosti kusu do 30x30 cm (technologický materiál určený k recyklaci).
208 | 979097012R00 | Pronájem kontejneru 7 t |  | den | 60 | 0 | 0 | 0 | 0 | 0% | RTS I / 2021 | 0 |  | 0 | 0 | 0 | 0 | 0 | 0 | 0 | 0 | 0 | 0 | 21 | 0 | 0 | 1 |  |  |  | 0 | 0 | 0 | 97_ | 9_ | _ | 0 | 0 | 0 | 443 | 0 | 0 | 0 | P | 97
209 | 971100041RAD | Vybourání otvorů ve zdech železobetonových |  | m2 | 2.5675 | 0 | 0 | 0 | 0 | 0% | RTS I / 2021 | 0 |  | 0 | 0 | 0 | 0 | 0 | 0 | 0 | 0 | 0 | 0 | 21 | 0 | 0 | 1 |  |  |  | 0 | 0 | 0 | 97_ | 9_ | _ | 0 | 0 | 0 | 444 | 0 | 0 | 0 | P | 97
| Varianta: | tloušťka 30 cm
| RTS komentář: | V položce není kalkulován poplatek za skládku pro vybouranou suť. Tyto náklady se oceňují individuálně podle místních podmínek. Orientační hmotnost vybouraných konstrukcí je 0,720 t/m2 konstrukce.
210 | 971033621R00 | Vybourání otv. zeď cihel. pl.4 m2, tl.10 cm, MVC |  | m2 | 2.508 | 0 | 0 | 0 | 0 | 0% | RTS I / 2021 | 0 |  | 0 | 0 | 0 | 0 | 0 | 0 | 0 | 0 | 0 | 0 | 21 | 0 | 0 | 1 |  |  |  | 0 | 0 | 0 | 97_ | 9_ | _ | 0 | 0 | 0 | 447 | 0 | 0 | 0 | P | 97
| RTS komentář: | V položce není kalkulována manipulace se sutí, která se oceňuje samostatně položkami souboru 979
211 | 971052531R00 | Vybourání otvorů zdi želbet. pl. 1 m2, tl. 15 cm |  | m2 | 2.3625 | 0 | 0 | 0 | 0 | 0% | RTS I / 2021 | 0 |  | 0 | 0 | 0 | 0 | 0 | 0 | 0 | 0 | 0 | 0 | 21 | 0 | 0 | 1 |  |  |  | 0 | 0 | 0 | 97_ | 9_ | _ | 0 | 0 | 0 | 449 | 0 | 0 | 0 | P | 97
| RTS komentář: | V položce není kalkulována manipulace se sutí, která se oceňuje samostatně položkami souboru 979
| M000VD | prototypy |  |  |  |  | 0 | 0 | 0 | 0% | [17 empty] | 0 | 0 | 0
212 | 0001VD | Sestavení lávky Z1 |  | kompl | 1 | 0 | 0 | 0 | 0 | 0% | vlastní | 0 |  | 0 | 0 | 0 | 0 | 0 | 0 | 0 | 0 | 0 | 0 | 21 | 0 | 0 | 2 |  |  |  | 0 | 0 | 0 | M000VD_ | 9_ | _ | 0 | 0 | 0 | 452 | 0 | 0 | 0 | P | M000VD
| Varianta: | + lepení pryžového potahu na OSB, + kotvení OSB na profily 120x80 + dílenská dokumentace
213 | 0001VD | D+M Hliníkový profil 120x80x3 - Z1 |  | m | 13.2 | 0 | 0 | 0 | 0 | 0% | vlastní | 0 |  | 0 | 0 | 0 | 0 | 0 | 0 | 0 | 0 | 0 | 0 | 21 | 0 | 0 | 1 |  |  |  | 0 | 0 | 0 | M000VD_ | 9_ | _ | 0 | 0 | 0 | 454 | 0 | 0 | 0 | M | M000VD
214 | 0001VD | D+M Hliníkový profil - kotvení - Z1 - packy zasekané do zdi |  | kus | 3 | 0 | 0 | 0 | 0 | 0% | vlastní | 0 |  | 0 | 0 | 0 | 0 | 0 | 0 | 0 | 0 | 0 | 0 | 21 | 0 | 0 | 1 |  |  |  | 0 | 0 | 0 | M000VD_ | 9_ | _ | 0 | 0 | 0 | 455 | 0 | 0 | 0 | M | M000VD
215 | 60726122 | Deska dřevoštěpková OSB 3 B - 4PD tl. 22 mm |  | m2 | 6.21 | 0 | 0 | 0 | 0 | 0% | RTS I / 2021 | 0 |  | 0 | 0 | 0 | 0 | 0 | 0 | 0 | 0 | 0 | 0 | 21 | 0 | 0 | 1 |  |  |  | 0 | 0 | 0 | M000VD_ | 9_ | _ | 0 | 0 | 0 | 456 | 0 | 0 | 0 | M | M000VD
| RTS komentář: | EUROSTRAND OSB3 - konstrukční deska pro použití ve vlhkém prostředí B - broušená strana 4PD - pero/drážka po celém obvodu desky rozměr 250 x 67,5 cm
216 | 27252026 | Podlahovina pryžová S7 jemně rýhov. černá tl. 3 mm |  | m2 | 6.072 | 0 | 0 | 0 | 0 | 0% | RTS I / 2021 | 0 |  | 0 | 0 | 0 | 0 | 0 | 0 | 0 | 0 | 0 | 0 | 21 | 0 | 0 | 1 |  |  |  | 0 | 0 | 0 | M000VD_ | 9_ | _ | 0 | 0 | 0 | 458 | 0 | 0 | 0 | M | M000VD
| RTS komentář: | Dezénované pryžové koberce se doporučují používat na pokrytí šikmých ploch všude tam, kde je třeba zamezit možnost uklouznutí. Využívají se v budovách, ve vstupních prostorách, skladech, dopravních prostředcích a pod. Vyrábějí se na bázi přírodního a syntetického kaučuku ve standardní černé barvě. Tloušťka 3 mm Šířka 1,20 m Délka role 10 m Oblast použití 31-34, 41 Tvrdost 80° ShA Pevnost 4 MP
| M21 | Elektromontáže |  |  |  |  | 0 | 0 | 0 | 0% | [17 empty] | 0 | 0 | 0
217 | 210020911R00 | Ucpávka protipožární, průchod stropem, tl. 20 cm |  | m2 | 3 | 0 | 0 | 0 | 0 | 0% | RTS I / 2021 | 0 |  | 0 | 0 | 0 | 0 | 0 | 0 | 0 | 0 | 0 | 0 | 21 | 0 | 0 | 2 |  |  |  | 0 | 0 | 0 | M21_ | 9_ | _ | 0 | 0 | 0 | 461 | 0 | 0 | 0 | P | M21
218 | 210020921R00 | Ucpávka protipožární, průchod stěnou, tl. 15 cm |  | m2 | 2 | 0 | 0 | 0 | 0 | 0% | RTS I / 2021 | 0 |  | 0 | 0 | 0 | 0 | 0 | 0 | 0 | 0 | 0 | 0 | 21 | 0 | 0 | 2 |  |  |  | 0 | 0 | 0 | M21_ | 9_ | _ | 0 | 0 | 0 | 462 | 0 | 0 | 0 | P | M21
219 | 210020922R00 | Ucpávka protipožární, průchod stěnou, tl. 30 cm |  | m2 | 2 | 0 | 0 | 0 | 0 | 0% | RTS I / 2021 | 0 |  | 0 | 0 | 0 | 0 | 0 | 0 | 0 | 0 | 0 | 0 | 21 | 0 | 0 | 2 |  |  |  | 0 | 0 | 0 | M21_ | 9_ | _ | 0 | 0 | 0 | 463 | 0 | 0 | 0 | P | M21
|  | Ostatní materiál |  |  |  |  | 0 | 0 | 0 | 0% | [17 empty] | 0 | 0 | 0
220 | 59341122 | D+M Deska stropní plná 210-29-10 209x29x10 cm + uřezání a osazení |  | kompl | 1 | 0 | 0 | 0 | 0 | 0% | vlastní | 0 |  | 0 | 0 | 0 | 0 | 0 | 0 | 0 | 0 | 0 | 0 | 21 | 0 | 0 | 0 |  |  |  | 0 | 0 | 0 | Z99999_ | Z_ | _ | 0 | 0 | 0 | 465 | 0 | 0 | 0 | M
221 | 42971256 | Klapka požární 4hranná PKTM 1250x1000 |  | kus | 1 | 0 | 0 | 0 | 0 | 0% | RTS I / 2021 | 0 |  | 0 | 0 | 0 | 0 | 0 | 0 | 0 | 0 | 0 | 0 | 21 | 0 | 0 | 0 |  |  |  | 0 | 0 | 0 | Z99999_ | Z_ | _ | 0 | 0 | 0 | 466 | 0 | 0 | 0 | M
| RTS komentář: | Klapky 4 hranné požární dle TPM 018/01 Požární klapky jsou uzávěry v potrubních rozvodech vzduchotechnických zařízení, které zabraňují šíření požárů a zplodin hoření z jednoho požárního úseku do druhého uzavřením vzduchovodů v místech osazení del ČSN 73 0872. Zkoušky požární odolnosti klapek byly provedeny podle zkušební normy ČSN EN 1366-2. Klapky jako požární uzávěry vykazují požární odolnost EIS 90 D1 dle normy ČSN 73 0804 a ČSN 73 0810. Činnost klapek není závislá na směru proudění vzduchu. Mohou být umístěny v libovolné poloze. Čtyřhranné klapky se vyrábějí se dvěma revizními otvory. Bezchybná funkce klapek je zajištěna za těchto podmínek: - max. rychlost proudění vzduchu 12m/s - max. tlakový rozdíl 120 Pa - klapky budou instalována na vzduchotechnickém potrubí tak, že se budou přestavovat do polohy "Otevřeno" při vypnutém ventilátoru, nebo
uzavřené regulační klapce, umístěné mezi ventilátorem a požární klapkou - rovnoměrné rozložení proudění vzduchu v celém průřezu klapky Určeny do teploty: -10oC až +50oC Nejsou určeny pro vzdušniny s mechanickými, prašnými, vláknitými a lepivými příměsemi. * hmotnost - provedení ruční
222 | 23153030 | Tmel silikonový protipožární Intumex SN 310 ml |  | kus | 15 | 0 | 0 | 0 | 0 | 0% | RTS I / 2021 | 0 |  | 0 | 0 | 0 | 0 | 0 | 0 | 0 | 0 | 0 | 0 | 21 | 0 | 0 | 0 |  |  |  | 0 | 0 | 0 | Z99999_ | Z_ | _ | 0 | 0 | 0 | 469 | 0 | 0 | 0 | M
| RTS komentář: | 4016139 Intumex® SN je protipožární jednosložkový silikonový tmel. Po vyschnutí vytváří flexibilní, kouřotěsnou ucpávku podporující dilataci zatěsněných instalací a spár. Je odolný proti vlhkosti. Vhodný i do venkovního prostředí. Tmel je určen pro aplikaci do stěn a stropů. Je odzkoušen pro těsnění kabelových rozvodů, kovového potrubí a dilatujících spár. Vhodný i pro zasklívání. Snižuje riziko šíření kouře a ohně. Kartuše 310 m
[7 empty] | Celkem: |  | 0
Poznámka: