## Krycí list rozpočtu
Krycí list rozpočtu
Název stavby: |  | Zateplení spojovacích chodeb |  | Objednatel: |  |  | IČO/DIČ:
Druh stavby: |  |  |  | Projektant: |  |  | IČO/DIČ:
Lokalita: |  | Ostrava |  | Zhotovitel: |  |  | IČO/DIČ:
Začátek výstavby: |  | 16.06.2023 |  | Konec výstavby: |  |  | Položek: | 167
JKSO: |  |  |  | Zpracoval: |  |  | Datum: | 16.06.2023
Rozpočtové náklady v Kč
A | Základní rozpočtové náklady |  | B | Doplňkové náklady |  | C | Náklady na umístění stavby (NUS)
HSV | Dodávky | 0 | Práce přesčas |  | 0 | Zařízení staveniště |  | 0
| Montáž | 0 | Bez pevné podl. |  | 0 | Mimostav. doprava |  | 0
PSV | Dodávky | 0 | Kulturní památka |  | 0 | Územní vlivy |  | 0
| Montáž | 0 |  |  |  | Provozní vlivy |  | 0
"M" | Dodávky | 0 |  |  |  | Ostatní |  | 0
| Montáž | 0 |  |  |  | NUS z rozpočtu |  | 0
Ostatní materiál |  | 0
Přesun hmot a sutí |  | 0
ZRN celkem |  | 0 | DN celkem |  | 0 | NUS celkem |  | 0
|  |  | DN celkem z obj. |  | 0 | NUS celkem z obj. |  | 0
[6 empty] | VORN celkem |  | 0
[6 empty] | VORN celkem z obj. |  | 0
Základ 0% |  | 0
Základ 15% |  | 0 | DPH 15% |  | 0 | Celkem bez DPH |  | 0
Základ 21% |  | 0 | DPH 21% |  | 0 | Celkem včetně DPH |  | 0
Projektant |  |  | Objednatel |  |  | Zhotovitel
Datum, razítko a podpis |  |  | Datum, razítko a podpis |  |  | Datum, razítko a podpis
Poznámka:

## VORN
Vedlejší a ostatní rozpočtové náklady
Název stavby: | Zateplení spojovacích chodeb | Objednatel: |  |  | IČO/DIČ:
Druh stavby: |  | Projektant: |  |  | IČO/DIČ:
Lokalita: | Ostrava | Zhotovitel: |  |  | IČO/DIČ:
Začátek výstavby: | 16.06.2023 | Konec výstavby: |  |  | Položek: | 167
JKSO: |  | Zpracoval: |  |  | Datum: | 16.06.2023
Vedlejší rozpočtové náklady VRN
Doplňkové náklady DN |  |  | Kč | % | Základna | Kč
Práce přesčas |  |  | 0 |  |  | 0
Bez pevné podl. |  |  | 0 |  |  | 0
Kulturní památka |  |  | 0 |  |  | 0
Celkem DN | [5 empty] | 0
Náklady na umístění stavby (NUS) |  |  | Kč | % | Základna | Kč
Zařízení staveniště |  |  | 0 |  |  | 0
Mimostav. doprava |  |  | 0 |  |  | 0
Územní vlivy |  |  | 0 |  |  | 0
Provozní vlivy |  |  | 0 |  |  | 0
Ostatní |  |  | 0 |  |  | 0
NUS z rozpočtu |  |  | 0 |  |  | 0
Celkem NUS | [5 empty] | 0
Celkem VRN |  |  | 0
Ostatní rozpočtové náklady ORN
Ostatní rozpočtové náklady (ORN) |  |  | Kč | % | Základna | Kč
Dokumentace dílenská pro realizaci stavby | [5 empty] | 0
Dokumentace skutečného provedení stavby | [5 empty] | 0
Příprava staveniště | [5 empty] | 0
Zařízení staveniště | [5 empty] | 0
Pronájem ploch | [5 empty] | 0
Zrušení zařízení staveniště | [5 empty] | 0
Zkoušky bez rozlišení | [5 empty] | 0
Kompletační a koordinační činnost | [5 empty] | 0
Provoz investora | [5 empty] | 0
Ostatní náklady | [5 empty] | 0
Celkem ORN | [5 empty] | 0

## Stavební rozpočet - součet
Stavební rozpočet - rekapitulace
Název stavby: |  | Zateplení spojovacích chodeb | Doba výstavby: |  | Objednatel:
Druh stavby: |  |  | Začátek výstavby: | 16.06.2023 | Projektant:
Lokalita: |  | Ostrava | Konec výstavby: |  | Zhotovitel:
Zpracoval: |  |  | Zpracováno dne: | 16.06.2023 | Zpracováno dne: | 16.06.2023
Objekt | Kód | Zkrácený popis | Náklady (Kč) - dodávka | Náklady (Kč) - Montáž | Náklady (Kč) - celkem | Celková hmotnost (t)
| 968VD | Bourání | 0 | 0 | 0 | 39.1093 | T | 0
| 11 | Přípravné a přidružené práce | 0 | 0 | 0 | 19.299 | T | 0
| 13 | Hloubené vykopávky | 0 | 0 | 0 | 0 | T | 0
| 31 | Zdi podpěrné a volné | 0 | 0 | 0 | 25.5154 | T | 0
| 41 | Stropy a stropní konstrukce | 0 | 0 | 0 | 7.5315 | T | 0
| 59 | Kryty pozemních komunikací | 0 | 0 | 0 | 87.0135 | T | 0
| 61 | Úprava povrchů vnitřní | 0 | 0 | 0 | 14.8127 | T | 0
| 62 | Úprava povrchů vnější | 0 | 0 | 0 | 13.0835 | T | 0
| 711 | Izolace proti vodě | 0 | 0 | 0 | 0.10959 | T | 0
| 712 | Izolace střech (živičné krytiny) | 0 | 0 | 0 | 1.709 | T | 0
| 713 | Izolace tepelné | 0 | 0 | 0 | 0.60021 | T | 0
| 728 | Vzduchotechnika | 0 | 0 | 0 | 0 | T | 0
| 731 | Vytápění | 0 | 0 | 0 | 0.0001 | T | 0
| 741 | Elektroinstalace-silnoproud | 0 | 0 | 0 | 0 | T | 0
| 762 | Konstrukce tesařské | 0 | 0 | 0 | 2.685 | T | 0
| 764 | Konstrukce klempířské | 0 | 0 | 0 | 1.5667 | T | 0
| 766 | Konstrukce truhlářské | 0 | 0 | 0 | 6.9212 | T | 0
| 767 | Konstrukce zámečnické | 0 | 0 | 0 | 0.52 | T | 0
| 784 | Malby | 0 | 0 | 0 | 0.10978 | T | 0
| 94 | Lešení a stavební výtahy | 0 | 0 | 0 | 0.7206 | T | 0
| 95 | Různé dokončovací konstrukce a práce na pozemních stavbách | 0 | 0 | 0 | 0.01 | T | 0
| OST00 | Ostatní konstrukce a dodávky | 0 | 0 | 0 | 54.885 | T | 0
| 90 | Hodinové zúčtovací sazby (HZS) | 0 | 0 | 0 | 0 | T | 0
|  |  |  | Celkem: | 0

## Stavební rozpočet
Stavební rozpočet | [28 empty] | 0 | 0 | 0
Název stavby: |  |  | Zateplení spojovacích chodeb | Doba výstavby: |  |  | Objednatel:
Druh stavby: |  |  |  | Začátek výstavby: |  | 16.06.2023 | Projektant:
Lokalita: |  |  | Ostrava | Konec výstavby: |  |  | Zhotovitel:
JKSO: |  |  |  | Zpracováno dne: |  | 16.06.2023 | Zpracoval:
Č | Objekt | Kód | Zkrácený popis / Varianta | MJ | Množství | Cena/MJ | Náklady (Kč) |  |  | Hmotnost (t) |  | Cenová | [32 empty] | ISWORK | GROUPCODE
|  |  | Rozměry |  |  | (Kč) | Dodávka | Montáž | Celkem | Jednot. | Celkem | soustava | Přesuny | Typ skupiny | HSV mat | HSV prac | PSV mat | PSV prac | Mont mat | Mont prac | Ostatní mat. | [20 empty] | MAT | WORK | CELK
|  | 968VD | Bourání |  |  |  | 0 | 0 | 0 |  | 39.1093 | [17 empty] | 0 | 0 | 0
1 |  | 712300833RT3 | Odstranění povlakové krytiny střech do 10°, 3 vrstvy | m2 | 66 |  | 0 | 0 | 0 | 0.014 | 0.924 | RTS I / 2023 | 0 |  | 0 | 0 | 0 | 0 | 0 | 0 | 0 | 0 | 0 | 0 | 21 | 0 | 0 | 1 |  |  |  | 0 | 0 | 0 | 968VD_ | 9_ | _ | 0 | 0 | 0 | 0.924 | 0 | 0 | 0
|  | Varianta: | z ploch jednotlivě nad 20 m2
2 |  | 762900040RAB | Demontáž samostatných prvků krovů | m2 | 62.7 |  | 0 | 0 | 0 | 0.015 | 0.9405 | RTS I / 2023 | 0 |  | 0 | 0 | 0 | 0 | 0 | 0 | 0 | 0 | 0 | 0 | 21 | 0 | 0 | 1 |  |  |  | 0 | 0 | 0 | 968VD_ | 9_ | _ | 0 | 0 | 0 | 0.9405 | 0 | 0 | 0
|  | Varianta: | bednění
3 |  | 762900030RAB | Demontáž dřevěného krovu | m2 | 62.7 |  | 0 | 0 | 0 | 0.05424 | 3.4008 | RTS I / 2023 | 0 |  | 0 | 0 | 0 | 0 | 0 | 0 | 0 | 0 | 0 | 0 | 21 | 0 | 0 | 1 |  |  |  | 0 | 0 | 0 | 968VD_ | 9_ | _ | 0 | 0 | 0 | 3.4008 | 0 | 0 | 0
|  | Varianta: | s bedněním
4 |  | 963051113R00 | Bourání ŽB stropů deskových tl. nad 8 cm | m3 | 9.405 |  | 0 | 0 | 0 | 2.4067 | 22.6346 | RTS I / 2023 | 0 |  | 0 | 0 | 0 | 0 | 0 | 0 | 0 | 0 | 0 | 0 | 21 | 0 | 0 | 1 |  |  |  | 0 | 0 | 0 | 968VD_ | 9_ | _ | 0 | 0 | 0 | 22.6346 | 0 | 0 | 0
5 |  | 963016111R00 | Demontáž podhledu SDK, kovová kce., 1xoplášť.12,5 mm | m2 | 57 |  | 0 | 0 | 0 | 0.01216 | 0.69312 | RTS I / 2023 | 0 |  | 0 | 0 | 0 | 0 | 0 | 0 | 0 | 0 | 0 | 0 | 21 | 0 | 0 | 1 |  |  |  | 0 | 0 | 0 | 968VD_ | 9_ | _ | 0 | 0 | 0 | 0.69312 | 0 | 0 | 0
6 |  | 767996803R00 | Demontáž atypických ocelových konstr. do 250 kg | kg | 1356.396 |  | 0 | 0 | 0 | 0.00105 | 1.4242 | RTS I / 2023 | 0 |  | 0 | 0 | 0 | 0 | 0 | 0 | 0 | 0 | 0 | 0 | 21 | 0 | 0 | 1 |  |  |  | 0 | 0 | 0 | 968VD_ | 9_ | _ | 0 | 0 | 0 | 1.4242 | 0 | 0 | 0
7 |  | 968062R00VD | Vybourání výplní otvorů bez materiálového a plošného rozlišení | m2 | 233.87 |  | 0 | 0 | 0 | 0.01 | 2.3387 | vlastní | 0 |  | 0 | 0 | 0 | 0 | 0 | 0 | 0 | 0 | 0 | 0 | 21 | 0 | 0 | 1 |  |  |  | 0 | 0 | 0 | 968VD_ | 9_ | _ | 0 | 0 | 0 | 2.3387 | 0 | 0 | 0
|  | Poznámka: | Poznámka k položce: Specifikace / rozsah: -vyvěšení křídel (v případě otevíravých výplní) -vybourání rámu (bez rozlišení systému otevírání) -------------------------------------------------------- -vybourání pevných (neotevíravých) výplní bez rozlišení -------------------------------------------------------- -demontáže a odstranění přímo souvisejících příslušenství a doplňků --------------------------------------------------------- -veškeré demontážní práce a přesuny jesou zahrnuty v jednotkové ceně
8 |  | 978500010RA0 | Odsekání vnitřních obkladů | m2 | 44.16 |  | 0 | 0 | 0 | 0.068 | 3.0029 | RTS I / 2023 | 0 |  | 0 | 0 | 0 | 0 | 0 | 0 | 0 | 0 | 0 | 0 | 21 | 0 | 0 | 1 |  |  |  | 0 | 0 | 0 | 968VD_ | 9_ | _ | 0 | 0 | 0 | 3.0029 | 0 | 0 | 0
9 |  | 971100021RAA | Vybourání otvorů ve zdivu cihelném | m2 | 1.44 |  | 0 | 0 | 0 | 0.54055 | 0.77839 | RTS I / 2023 | 0 |  | 0 | 0 | 0 | 0 | 0 | 0 | 0 | 0 | 0 | 0 | 21 | 0 | 0 | 1 |  |  |  | 0 | 0 | 0 | 968VD_ | 9_ | _ | 0 | 0 | 0 | 0.77839 | 0 | 0 | 0
|  | Varianta: | tloušťka 30 cm
10 |  | 970251200R00 | Řezání železobetonu hl. řezu 200 mm | m | 4.4 |  | 0 | 0 | 0 | 0.00046 | 0.002024 | RTS I / 2023 | 0 |  | 0 | 0 | 0 | 0 | 0 | 0 | 0 | 0 | 0 | 0 | 21 | 0 | 0 | 1 |  |  |  | 0 | 0 | 0 | 968VD_ | 9_ | _ | 0 | 0 | 0 | 0.002024 | 0 | 0 | 0
11 |  | 965042241RT2 | Bourání mazanin betonových tl. nad 10 cm, nad 4 m2 | m3 | 1.35 |  | 0 | 0 | 0 | 2.2 | 2.97 | RTS I / 2023 | 0 |  | 0 | 0 | 0 | 0 | 0 | 0 | 0 | 0 | 0 | 0 | 21 | 0 | 0 | 1 |  |  |  | 0 | 0 | 0 | 968VD_ | 9_ | _ | 0 | 0 | 0 | 2.97 | 0 | 0 | 0
|  | Varianta: | ručně tl. mazaniny 15 - 20 cm
12 |  | 460030081RT2 | Řezání spáry v asfaltu nebo betonu | m | 58 |  | 0 | 0 | 0 | 0 | 0 | RTS I / 2023 | 0 |  | 0 | 0 | 0 | 0 | 0 | 0 | 0 | 0 | 0 | 0 | 21 | 0 | 0 | 2 |  |  |  | 0 | 0 | 0 | 968VD_ | 9_ | _ | 0 | 0 | 0 | 0 | 0 | 0 | 0
|  | Varianta: | v tloušťce vrstvy do 5-8 cm
13 |  | 979082111R00 | Vnitrostaveništní doprava suti do 10 m | t | 39.1093 |  | 0 | 0 | 0 | 0 | 0 | RTS I / 2023 | 0 |  | 0 | 0 | 0 | 0 | 0 | 0 | 0 | 0 | 0 | 0 | 21 | 0 | 0 | 5 |  |  |  | 0 | 0 | 0 | 968VD_ | 9_ | _ | 0 | 0 | 0 | 0 | 0 | 0 | 0
14 |  | 979086112R00 | Nakládání nebo překládání suti a vybouraných hmot | t | 39.1093 |  | 0 | 0 | 0 | 0 | 0 | RTS I / 2023 | 0 |  | 0 | 0 | 0 | 0 | 0 | 0 | 0 | 0 | 0 | 0 | 21 | 0 | 0 | 5 |  |  |  | 0 | 0 | 0 | 968VD_ | 9_ | _ | 0 | 0 | 0 | 0 | 0 | 0 | 0
15 |  | 979081111RT2 | Odvoz suti a vybour. hmot na skládku do 1 km | t | 39.1093 |  | 0 | 0 | 0 | 0 | 0 | RTS I / 2023 | 0 |  | 0 | 0 | 0 | 0 | 0 | 0 | 0 | 0 | 0 | 0 | 21 | 0 | 0 | 5 |  |  |  | 0 | 0 | 0 | 968VD_ | 9_ | _ | 0 | 0 | 0 | 0 | 0 | 0 | 0
|  | Varianta: | kontejnerem 4 t
16 |  | 979081121RT2 | Příplatek k odvozu za každý další 1 km | t | 586.6398 |  | 0 | 0 | 0 | 0 | 0 | RTS I / 2023 | 0 |  | 0 | 0 | 0 | 0 | 0 | 0 | 0 | 0 | 0 | 0 | 21 | 0 | 0 | 5 |  |  |  | 0 | 0 | 0 | 968VD_ | 9_ | _ | 0 | 0 | 0 | 0 | 0 | 0 | 0
|  | Varianta: | kontejnerem 4 t
17 |  | 979990110R00 | Poplatek za uložení suti - sádrokartonové desky, skupina odpadu 170802 | t | 0.69312 |  | 0 | 0 | 0 | 0 | 0 | RTS I / 2023 | 0 |  | 0 | 0 | 0 | 0 | 0 | 0 | 0 | 0 | 0 | 0 | 21 | 0 | 0 | 5 |  |  |  | 0 | 0 | 0 | 968VD_ | 9_ | _ | 0 | 0 | 0 | 0 | 0 | 0 | 0
18 |  | 979990121R00 | Poplatek za uložení suti - asfaltové pásy, skupina odpadu 170302 | t | 0.924 |  | 0 | 0 | 0 | 0 | 0 | RTS I / 2023 | 0 |  | 0 | 0 | 0 | 0 | 0 | 0 | 0 | 0 | 0 | 0 | 21 | 0 | 0 | 5 |  |  |  | 0 | 0 | 0 | 968VD_ | 9_ | _ | 0 | 0 | 0 | 0 | 0 | 0 | 0
19 |  | 979990107R00 | Poplatek za uložení suti - směs betonu, cihel, dřeva, skupina odpadu 170904 | t | 7.7821 |  | 0 | 0 | 0 | 0 | 0 | RTS I / 2023 | 0 |  | 0 | 0 | 0 | 0 | 0 | 0 | 0 | 0 | 0 | 0 | 21 | 0 | 0 | 5 |  |  |  | 0 | 0 | 0 | 968VD_ | 9_ | _ | 0 | 0 | 0 | 0 | 0 | 0 | 0
20 |  | 979990103R00 | Poplatek za uložení suti - beton, skupina odpadu 170101 | t | 25.6067 |  | 0 | 0 | 0 | 0 | 0 | RTS I / 2023 | 0 |  | 0 | 0 | 0 | 0 | 0 | 0 | 0 | 0 | 0 | 0 | 21 | 0 | 0 | 5 |  |  |  | 0 | 0 | 0 | 968VD_ | 9_ | _ | 0 | 0 | 0 | 0 | 0 | 0 | 0
21 |  | 979990163R00 | Poplatek za uložení suti - plast + sklo, skupina odpadu 170904 | t | 2.3387 |  | 0 | 0 | 0 | 0 | 0 | RTS I / 2023 | 0 |  | 0 | 0 | 0 | 0 | 0 | 0 | 0 | 0 | 0 | 0 | 21 | 0 | 0 | 5 |  |  |  | 0 | 0 | 0 | 968VD_ | 9_ | _ | 0 | 0 | 0 | 0 | 0 | 0 | 0
|  | 11 | Přípravné a přidružené práce |  |  |  | 0 | 0 | 0 |  | 19.299 | [17 empty] | 0 | 0 | 0
22 |  | 113106121R00 | Rozebrání dlažeb z betonových dlaždic na sucho | m2 | 80 |  | 0 | 0 | 0 | 0.138 | 11.04 | RTS I / 2023 | 0 |  | 0 | 0 | 0 | 0 | 0 | 0 | 0 | 0 | 0 | 0 | 21 | 0 | 0 | 1 |  |  |  | 0 | 0 | 0 | 11_ | 1_ | _ | 0 | 0 | 0 | 11.04 | 0 | 0 | 0 |  | 11
23 |  | 111201101R00 | Odstranění křovin i s kořeny na ploše do 1000 m2 | m2 | 50 |  | 0 | 0 | 0 | 0.0015 | 0.075 | RTS I / 2023 | 0 |  | 0 | 0 | 0 | 0 | 0 | 0 | 0 | 0 | 0 | 0 | 21 | 0 | 0 | 1 |  |  |  | 0 | 0 | 0 | 11_ | 1_ | _ | 0 | 0 | 0 | 0.075 | 0 | 0 | 0 |  | 11
24 |  | 113108305R00 | Odstranění asfaltové vrstvy pl.do 50 m2, tl. 5 cm | m2 | 27 |  | 0 | 0 | 0 | 0.11 | 2.97 | RTS I / 2023 | 0 |  | 0 | 0 | 0 | 0 | 0 | 0 | 0 | 0 | 0 | 0 | 21 | 0 | 0 | 1 |  |  |  | 0 | 0 | 0 | 11_ | 1_ | _ | 0 | 0 | 0 | 2.97 | 0 | 0 | 0 |  | 11
25 |  | 113107420R00 | Odstranění podkladu nad 50 m2,kam.těžené tl.20 cm | m2 | 11.85 |  | 0 | 0 | 0 | 0.44 | 5.214 | RTS I / 2023 | 0 |  | 0 | 0 | 0 | 0 | 0 | 0 | 0 | 0 | 0 | 0 | 21 | 0 | 0 | 1 |  |  |  | 0 | 0 | 0 | 11_ | 1_ | _ | 0 | 0 | 0 | 5.214 | 0 | 0 | 0 |  | 11
26 |  | 979082111R00 | Vnitrostaveništní doprava suti do 10 m | t | 19.299 |  | 0 | 0 | 0 | 0 | 0 | RTS I / 2023 | 0 |  | 0 | 0 | 0 | 0 | 0 | 0 | 0 | 0 | 0 | 0 | 21 | 0 | 0 | 5 |  |  |  | 0 | 0 | 0 | 11_ | 1_ | _ | 0 | 0 | 0 | 0 | 0 | 0 | 0 |  | 11
27 |  | 979082121R00 | Příplatek k vnitrost. dopravě suti za dalších 5 m | t | 154.392 |  | 0 | 0 | 0 | 0 | 0 | RTS I / 2023 | 0 |  | 0 | 0 | 0 | 0 | 0 | 0 | 0 | 0 | 0 | 0 | 21 | 0 | 0 | 5 |  |  |  | 0 | 0 | 0 | 11_ | 1_ | _ | 0 | 0 | 0 | 0 | 0 | 0 | 0 |  | 11
28 |  | 979086112R00 | Nakládání nebo překládání suti a vybouraných hmot | t | 19.299 |  | 0 | 0 | 0 | 0 | 0 | RTS I / 2023 | 0 |  | 0 | 0 | 0 | 0 | 0 | 0 | 0 | 0 | 0 | 0 | 21 | 0 | 0 | 5 |  |  |  | 0 | 0 | 0 | 11_ | 1_ | _ | 0 | 0 | 0 | 0 | 0 | 0 | 0 |  | 11
29 |  | 979081111RT2 | Odvoz suti a vybour. hmot na skládku do 1 km | t | 19.299 |  | 0 | 0 | 0 | 0 | 0 | RTS I / 2023 | 0 |  | 0 | 0 | 0 | 0 | 0 | 0 | 0 | 0 | 0 | 0 | 21 | 0 | 0 | 5 |  |  |  | 0 | 0 | 0 | 11_ | 1_ | _ | 0 | 0 | 0 | 0 | 0 | 0 | 0 |  | 11
|  | Varianta: | kontejnerem 4 t
30 |  | 979081121RT2 | Příplatek k odvozu za každý další 1 km | t | 289.485 |  | 0 | 0 | 0 | 0 | 0 | RTS I / 2023 | 0 |  | 0 | 0 | 0 | 0 | 0 | 0 | 0 | 0 | 0 | 0 | 21 | 0 | 0 | 5 |  |  |  | 0 | 0 | 0 | 11_ | 1_ | _ | 0 | 0 | 0 | 0 | 0 | 0 | 0 |  | 11
|  | Varianta: | kontejnerem 4 t
31 |  | 979990112R00 | Poplatek za uložení suti - obal. kamenivo, asfalt, skupina odpadu 170302 | t | 2.97 |  | 0 | 0 | 0 | 0 | 0 | RTS I / 2023 | 0 |  | 0 | 0 | 0 | 0 | 0 | 0 | 0 | 0 | 0 | 0 | 21 | 0 | 0 | 5 |  |  |  | 0 | 0 | 0 | 11_ | 1_ | _ | 0 | 0 | 0 | 0 | 0 | 0 | 0 |  | 11
32 |  | 979990160R00 | Poplatek za uložení - dřevo, skupina odpadu 200201 | t | 0.075 |  | 0 | 0 | 0 | 0 | 0 | RTS I / 2023 | 0 |  | 0 | 0 | 0 | 0 | 0 | 0 | 0 | 0 | 0 | 0 | 21 | 0 | 0 | 5 |  |  |  | 0 | 0 | 0 | 11_ | 1_ | _ | 0 | 0 | 0 | 0 | 0 | 0 | 0 |  | 11
33 |  | 979990103R00 | Poplatek za uložení suti - beton, skupina odpadu 170101 | t | 11.04 |  | 0 | 0 | 0 | 0 | 0 | RTS I / 2023 | 0 |  | 0 | 0 | 0 | 0 | 0 | 0 | 0 | 0 | 0 | 0 | 21 | 0 | 0 | 5 |  |  |  | 0 | 0 | 0 | 11_ | 1_ | _ | 0 | 0 | 0 | 0 | 0 | 0 | 0 |  | 11
34 |  | 979999974R00 | Poplatek za uložení, zemina a kamení s příměsí 5 % (cihla, beton), (skup.170504) | t | 0 |  | 0 | 0 | 0 | 0 | 0 | RTS I / 2023 | 0 |  | 0 | 0 | 0 | 0 | 0 | 0 | 0 | 0 | 0 | 0 | 21 | 0 | 0 | 5 |  |  |  | 0 | 0 | 0 | 11_ | 1_ | _ | 0 | 0 | 0 | 0 | 0 | 0 | 0 |  | 11
|  | 13 | Hloubené vykopávky |  |  |  | 0 | 0 | 0 |  | 0 | [17 empty] | 0 | 0 | 0
35 |  | 132112111 | Hloubení rýh š.do 60 cm v hor.2 do 50 m3, RUČNĚ | m3 | 51.8 |  | 0 | 0 | 0 | 0 | 0 | RTS I / 2023 | 0 |  | 0 | 0 | 0 | 0 | 0 | 0 | 0 | 0 | 0 | 0 | 21 | 0 | 0 | 1 |  |  |  | 0 | 0 | 0 | 13_ | 1_ | _ | 0 | 0 | 0 | 0 | 0 | 0 | 0 |  | 13
36 |  | 167101101R00 | Nakládání výkopku z hor. 1 ÷ 4 v množství do 100 m3 | m3 | 15.54 |  | 0 | 0 | 0 | 0 | 0 | RTS I / 2023 | 0 |  | 0 | 0 | 0 | 0 | 0 | 0 | 0 | 0 | 0 | 0 | 21 | 0 | 0 | 1 |  |  |  | 0 | 0 | 0 | 13_ | 1_ | _ | 0 | 0 | 0 | 0 | 0 | 0 | 0 |  | 13
37 |  | 162201203R00 | Vodorovné přemíst.výkopku, kolečko hor.1-4, do 10m | m3 | 72.52 |  | 0 | 0 | 0 | 0 | 0 | RTS I / 2023 | 0 |  | 0 | 0 | 0 | 0 | 0 | 0 | 0 | 0 | 0 | 0 | 21 | 0 | 0 | 1 |  |  |  | 0 | 0 | 0 | 13_ | 1_ | _ | 0 | 0 | 0 | 0 | 0 | 0 | 0 |  | 13
|  | Poznámka: | Poznámka k položce: -pro zpětné zásypy _ tam a zpět
38 |  | 162701105R00 | Vodorovné přemístění výkopku z hor.1-4 do 10000 m | m3 | 15.54 |  | 0 | 0 | 0 | 0 | 0 | RTS I / 2023 | 0 |  | 0 | 0 | 0 | 0 | 0 | 0 | 0 | 0 | 0 | 0 | 21 | 0 | 0 | 1 |  |  |  | 0 | 0 | 0 | 13_ | 1_ | _ | 0 | 0 | 0 | 0 | 0 | 0 | 0 |  | 13
39 |  | 162701109R00 | Příplatek k vod. přemístění hor.1-4 za další 1 km | m3 | 155.4 |  | 0 | 0 | 0 | 0 | 0 | RTS I / 2023 | 0 |  | 0 | 0 | 0 | 0 | 0 | 0 | 0 | 0 | 0 | 0 | 21 | 0 | 0 | 1 |  |  |  | 0 | 0 | 0 | 13_ | 1_ | _ | 0 | 0 | 0 | 0 | 0 | 0 | 0 |  | 13
40 |  | 979999974R00 | Poplatek za uložení, zemina a kamení s příměsí 5 % (cihla, beton), (skup.170504) | t | 27.972 |  | 0 | 0 | 0 | 0 | 0 | RTS I / 2023 | 0 |  | 0 | 0 | 0 | 0 | 0 | 0 | 0 | 0 | 0 | 0 | 21 | 0 | 0 | 5 |  |  |  | 0 | 0 | 0 | 13_ | 1_ | _ | 0 | 0 | 0 | 0 | 0 | 0 | 0 |  | 13
41 |  | 979093111R00 | Uložení suti na skládku bez zhutnění | t | 27.972 |  | 0 | 0 | 0 | 0 | 0 | RTS I / 2023 | 0 |  | 0 | 0 | 0 | 0 | 0 | 0 | 0 | 0 | 0 | 0 | 21 | 0 | 0 | 5 |  |  |  | 0 | 0 | 0 | 13_ | 1_ | _ | 0 | 0 | 0 | 0 | 0 | 0 | 0 |  | 13
42 |  | 174101101R00 | Zásyp jam, rýh, šachet se zhutněním | m3 | 41.44 |  | 0 | 0 | 0 | 0 | 0 | RTS I / 2023 | 0 |  | 0 | 0 | 0 | 0 | 0 | 0 | 0 | 0 | 0 | 0 | 21 | 0 | 0 | 1 |  |  |  | 0 | 0 | 0 | 13_ | 1_ | _ | 0 | 0 | 0 | 0 | 0 | 0 | 0 |  | 13
|  | 31 | Zdi podpěrné a volné |  |  |  | 0 | 0 | 0 |  | 25.5154 | [17 empty] | 0 | 0 | 0
43 |  | 311271187RT1 | Zdivo z tvárnic Porobetonových tvárnic pero - drážka/hladké tl. 300 mm | m2 | 88.768 |  | 0 | 0 | 0 | 0.21172 | 18.794 | RTS I / 2023 | 0 |  | 0 | 0 | 0 | 0 | 0 | 0 | 0 | 0 | 0 | 0 | 21 | 0 | 0 | 1 |  |  |  | 0 | 0 | 0 | 31_ | 3_ | _ | 0 | 0 | 0 | 18.794 | 0 | 0 | 0 |  | 31
|  | Varianta: | tvárnice Univerzal, 599 x 249 x 300 mm
44 |  | 317141032R0 | Překlad nosný z porobetonu pro světlost otvoru 2000mm, dl. 2500 mm, š. 300 mm | kus | 10 |  | 0 | 0 | 0 | 0.35661 | 3.5661 | RTS I / 2023 | 0 |  | 0 | 0 | 0 | 0 | 0 | 0 | 0 | 0 | 0 | 0 | 21 | 0 | 0 | 1 |  |  |  | 0 | 0 | 0 | 31_ | 3_ | _ | 0 | 0 | 0 | 3.5661 | 0 | 0 | 0 |  | 31
45 |  | 310271430R00 | Zazdívka otvorů do 0,25 m2, pórobet.tvár., tl.30cm | kus | 24 |  | 0 | 0 | 0 | 0.04363 | 1.0471 | RTS I / 2023 | 0 |  | 0 | 0 | 0 | 0 | 0 | 0 | 0 | 0 | 0 | 0 | 21 | 0 | 0 | 1 |  |  |  | 0 | 0 | 0 | 31_ | 3_ | _ | 0 | 0 | 0 | 1.0471 | 0 | 0 | 0 |  | 31
46 |  | 319201317R00 | Vyrovnání zdiva pod omítku maltou ze suché maltové směsi tl. 30 mm | m2 | 88.768 |  | 0 | 0 | 0 | 0.02375 | 2.1082 | RTS I / 2023 | 0 |  | 0 | 0 | 0 | 0 | 0 | 0 | 0 | 0 | 0 | 0 | 21 | 0 | 0 | 1 |  |  |  | 0 | 0 | 0 | 31_ | 3_ | _ | 0 | 0 | 0 | 2.1082 | 0 | 0 | 0 |  | 31
47 |  | 998011001R00 | Přesun hmot pro budovy zděné výšky do 6 m | t | 25.5154 |  | 0 | 0 | 0 | 0 | 0 | RTS I / 2023 | 0 |  | 0 | 0 | 0 | 0 | 0 | 0 | 0 | 0 | 0 | 0 | 21 | 0 | 0 | 5 |  |  |  | 0 | 0 | 0 | 31_ | 3_ | _ | 0 | 0 | 0 | 0 | 0 | 0 | 0 |  | 31
|  | 41 | Stropy a stropní konstrukce |  |  |  | 0 | 0 | 0 |  | 7.5315 | [17 empty] | 0 | 0 | 0
48 |  | 417321315R00 | Ztužující pásy a věnce z betonu železového C 20/25 | m3 | 1.14 |  | 0 | 0 | 0 | 2.5251 | 2.8786 | RTS I / 2023 | 0 |  | 0 | 0 | 0 | 0 | 0 | 0 | 0 | 0 | 0 | 0 | 21 | 0 | 0 | 1 |  |  |  | 0 | 0 | 0 | 41_ | 4_ | _ | 0 | 0 | 0 | 2.8786 | 0 | 0 | 0 |  | 41
49 |  | 417351111R00 | Bednění ztužujících věnců, obě strany - zřízení | m | 38 |  | 0 | 0 | 0 | 0.04965 | 1.8867 | RTS I / 2023 | 0 |  | 0 | 0 | 0 | 0 | 0 | 0 | 0 | 0 | 0 | 0 | 21 | 0 | 0 | 1 |  |  |  | 0 | 0 | 0 | 41_ | 4_ | _ | 0 | 0 | 0 | 1.8867 | 0 | 0 | 0 |  | 41
50 |  | 417351113R00 | Bednění ztužujících věnců, obě strany - odstranění | m | 38 |  | 0 | 0 | 0 | 0 | 0 | RTS I / 2023 | 0 |  | 0 | 0 | 0 | 0 | 0 | 0 | 0 | 0 | 0 | 0 | 21 | 0 | 0 | 1 |  |  |  | 0 | 0 | 0 | 41_ | 4_ | _ | 0 | 0 | 0 | 0 | 0 | 0 | 0 |  | 41
51 |  | 417361821R00 | Výztuž ztužujících pásů a věnců z oceli B500B (10 505) | t | 0.01555 |  | 0 | 0 | 0 | 1.0167 | 0.015809 | RTS I / 2023 | 0 |  | 0 | 0 | 0 | 0 | 0 | 0 | 0 | 0 | 0 | 0 | 21 | 0 | 0 | 1 |  |  |  | 0 | 0 | 0 | 41_ | 4_ | _ | 0 | 0 | 0 | 0.015809 | 0 | 0 | 0 |  | 41
52 |  | 416021126R00 | Podhledy SDK, kovová.kce CD. 1x deska RF 15 mm | m2 | 57.915 |  | 0 | 0 | 0 | 0.01846 | 1.0691 | RTS I / 2023 | 0 |  | 0 | 0 | 0 | 0 | 0 | 0 | 0 | 0 | 0 | 0 | 21 | 0 | 0 | 1 |  |  |  | 0 | 0 | 0 | 41_ | 4_ | _ | 0 | 0 | 0 | 1.0691 | 0 | 0 | 0 |  | 41
53 |  | 416021126R000 | Kufrování SDK, kovová.kce CD. 1x deska RF 15 mm | m2 | 29.5696 |  | 0 | 0 | 0 | 0.01846 | 0.54586 | vlastní | 0 |  | 0 | 0 | 0 | 0 | 0 | 0 | 0 | 0 | 0 | 0 | 21 | 0 | 0 | 1 |  |  |  | 0 | 0 | 0 | 41_ | 4_ | _ | 0 | 0 | 0 | 0.54586 | 0 | 0 | 0 |  | 41
54 |  | 416021126R00 | Dodávka a osazení veškerých doplňkových prvků SDK konstrukcí (lišt, profilů, výztužných profilů, ukončovacích prvků, dilatačních a přechodových prvků | m2 | 57.915 |  | 0 | 0 | 0 | 0.01846 | 1.0691 | vlastní | 0 |  | 0 | 0 | 0 | 0 | 0 | 0 | 0 | 0 | 0 | 0 | 21 | 0 | 0 | 1 |  |  |  | 0 | 0 | 0 | 41_ | 4_ | _ | 0 | 0 | 0 | 1.0691 | 0 | 0 | 0 |  | 41
|  | Varianta: | "rozsah a množství vztaženo na celkovou plochu SDK konstrukcí"
55 |  | 622413101R | SDK podhled základní penetrační nátěr | m2 | 95.216 |  | 0 | 0 | 0 | 0.00047 | 0.044752 | RTS I / 2023 | 0 |  | 0 | 0 | 0 | 0 | 0 | 0 | 0 | 0 | 0 | 0 | 21 | 0 | 0 | 1 |  |  |  | 0 | 0 | 0 | 41_ | 4_ | _ | 0 | 0 | 0 | 0.044752 | 0 | 0 | 0 |  | 41
56 |  | 765901221R00 | Zábrana parotěsná střech | m2 | 57 |  | 0 | 0 | 0 | 0.00019 | 0.01083 | RTS I / 2023 | 0 |  | 0 | 0 | 0 | 0 | 0 | 0 | 0 | 0 | 0 | 0 | 21 | 0 | 0 | 1 |  |  |  | 0 | 0 | 0 | 41_ | 4_ | _ | 0 | 0 | 0 | 0.01083 | 0 | 0 | 0 |  | 41
57 |  | 6735233 | Fólie PE vyztužená pro parotěsnou vrstvu, reflexní | m2 | 62.7 |  | 0 | 0 | 0 | 0.00017 | 0.010659 | RTS I / 2023 | 0 |  | 0 | 0 | 0 | 0 | 0 | 0 | 0 | 0 | 0 | 0 | 21 | 0 | 0 | 1 |  |  |  | 0 | 0 | 0 | 41_ | 4_ | _ | 0 | 0 | 0 | 0.010659 | 0 | 0 | 0 |  | 41
58 |  | 998011001R00 | Přesun hmot pro budovy zděné výšky do 6 m | t | 7.5315 |  | 0 | 0 | 0 | 0 | 0 | RTS I / 2023 | 0 |  | 0 | 0 | 0 | 0 | 0 | 0 | 0 | 0 | 0 | 0 | 21 | 0 | 0 | 5 |  |  |  | 0 | 0 | 0 | 41_ | 4_ | _ | 0 | 0 | 0 | 0 | 0 | 0 | 0 |  | 41
|  | 59 | Kryty pozemních komunikací |  |  |  | 0 | 0 | 0 |  | 87.0135 | [17 empty] | 0 | 0 | 0
59 |  | 564851111RT2 | Podklad ze štěrkodrti po zhutnění tloušťky 15 cm | m2 | 9 |  | 0 | 0 | 0 | 0.378 | 3.402 | RTS I / 2023 | 0 |  | 0 | 0 | 0 | 0 | 0 | 0 | 0 | 0 | 0 | 0 | 21 | 0 | 0 | 1 |  |  |  | 0 | 0 | 0 | 59_ | 5_ | _ | 0 | 0 | 0 | 3.402 | 0 | 0 | 0 |  | 59
|  | Varianta: | štěrkodrť frakce 0-32 mm
60 |  | 581114113R00 | Kryt z betonu komunikací pro pěší tloušťky 10 cm | m2 | 9 |  | 0 | 0 | 0 | 0.25252 | 2.2727 | RTS I / 2023 | 0 |  | 0 | 0 | 0 | 0 | 0 | 0 | 0 | 0 | 0 | 0 | 21 | 0 | 0 | 1 |  |  |  | 0 | 0 | 0 | 59_ | 5_ | _ | 0 | 0 | 0 | 2.2727 | 0 | 0 | 0 |  | 59
61 |  | 31390029.A | Síť svařovaná Kari, typ KY81, d 8 mm, oko 100 x 100 mm, formát 5 x 2,15 m | m2 | 9.9 |  | 0 | 0 | 0 | 0.00799 | 0.079101 | RTS I / 2023 | 0 |  | 0 | 0 | 0 | 0 | 0 | 0 | 0 | 0 | 0 | 0 | 21 | 0 | 0 | 1 |  |  |  | 0 | 0 | 0 | 59_ | 5_ | _ | 0 | 0 | 0 | 0.079101 | 0 | 0 | 0 |  | 59
62 |  | 596100030RAD | Chodník z dlažby betonové, podklad štěrkodrť | m2 | 80 |  | 0 | 0 | 0 | 0.64562 | 51.6496 | RTS I / 2023 | 0 |  | 0 | 0 | 0 | 0 | 0 | 0 | 0 | 0 | 0 | 0 | 21 | 0 | 0 | 1 |  |  |  | 0 | 0 | 0 | 59_ | 5_ | _ | 0 | 0 | 0 | 51.6496 | 0 | 0 | 0 |  | 59
|  | Varianta: | dlažba 50 x 50 x 5 cm
63 |  | 916561111RT7 | Osazení záhon.obrubníků do lože z C 12/15 s opěrou | m | 160 |  | 0 | 0 | 0 | 0.12472 | 19.9552 | RTS I / 2023 | 0 |  | 0 | 0 | 0 | 0 | 0 | 0 | 0 | 0 | 0 | 0 | 21 | 0 | 0 | 1 |  |  |  | 0 | 0 | 0 | 59_ | 5_ | _ | 0 | 0 | 0 | 19.9552 | 0 | 0 | 0 |  | 59
|  | Varianta: | včetně obrubníku 100/5/20 cm
64 |  | 564821111RT2 | Podklad ze štěrkodrti po zhutnění tloušťky 8 cm | m2 | 27 |  | 0 | 0 | 0 | 0.2016 | 5.4432 | RTS I / 2023 | 0 |  | 0 | 0 | 0 | 0 | 0 | 0 | 0 | 0 | 0 | 0 | 21 | 0 | 0 | 1 |  |  |  | 0 | 0 | 0 | 59_ | 5_ | _ | 0 | 0 | 0 | 5.4432 | 0 | 0 | 0 |  | 59
|  | Varianta: | štěrkodrť frakce 0-32 mm
65 |  | 573231124R00 | Postřik spojovací z KAE, množství zbytkového asfaltu 0,4 kg/m2 | m2 | 27 |  | 0 | 0 | 0 | 0.0004 | 0.0108 | RTS I / 2023 | 0 |  | 0 | 0 | 0 | 0 | 0 | 0 | 0 | 0 | 0 | 0 | 21 | 0 | 0 | 1 |  |  |  | 0 | 0 | 0 | 59_ | 5_ | _ | 0 | 0 | 0 | 0.0108 | 0 | 0 | 0 |  | 59
66 |  | 577151113R00 | Beton asfalt. ACO 16+ obrusný, š. do 3 m, tl. 6 cm | m2 | 27 |  | 0 | 0 | 0 | 0.15559 | 4.2009 | RTS I / 2023 | 0 |  | 0 | 0 | 0 | 0 | 0 | 0 | 0 | 0 | 0 | 0 | 21 | 0 | 0 | 1 |  |  |  | 0 | 0 | 0 | 59_ | 5_ | _ | 0 | 0 | 0 | 4.2009 | 0 | 0 | 0 |  | 59
67 |  | 998225311R00 | Přesun hmot, oprava komunikací, kryt živič. a bet. | t | 87.0135 |  | 0 | 0 | 0 | 0 | 0 | RTS I / 2023 | 0 |  | 0 | 0 | 0 | 0 | 0 | 0 | 0 | 0 | 0 | 0 | 21 | 0 | 0 | 5 |  |  |  | 0 | 0 | 0 | 59_ | 5_ | _ | 0 | 0 | 0 | 0 | 0 | 0 | 0 |  | 59
|  | 61 | Úprava povrchů vnitřní |  |  |  | 0 | 0 | 0 |  | 14.8127 | [17 empty] | 0 | 0 | 0
68 |  | 602012102R0 | Postřik cementový -ručně | m2 | 16.35 |  | 0 | 0 | 0 | 0.0067 | 0.10955 | RTS I / 2023 | 0 |  | 0 | 0 | 0 | 0 | 0 | 0 | 0 | 0 | 0 | 0 | 21 | 0 | 0 | 1 |  |  |  | 0 | 0 | 0 | 61_ | 6_ | _ | 0 | 0 | 0 | 0.10955 | 0 | 0 | 0 |  | 61
69 |  | 612421615R00 | Omítka vnitřní zdiva, MVC, hrubá zatřená | m2 | 16.35 |  | 0 | 0 | 0 | 0.03921 | 0.64108 | RTS I / 2023 | 0 |  | 0 | 0 | 0 | 0 | 0 | 0 | 0 | 0 | 0 | 0 | 21 | 0 | 0 | 1 |  |  |  | 0 | 0 | 0 | 61_ | 6_ | _ | 0 | 0 | 0 | 0.64108 | 0 | 0 | 0 |  | 61
70 |  | 612409991RT2 | Začištění omítek kolem oken,dveří apod. | m | 149.4 |  | 0 | 0 | 0 | 0.00238 | 0.35557 | RTS I / 2023 | 0 |  | 0 | 0 | 0 | 0 | 0 | 0 | 0 | 0 | 0 | 0 | 21 | 0 | 0 | 1 |  |  |  | 0 | 0 | 0 | 61_ | 6_ | _ | 0 | 0 | 0 | 0.35557 | 0 | 0 | 0 |  | 61
|  | Varianta: | s použitím suché maltové směsi
71 |  | 612421739R00 | Omítka vnitřní zdiva, MVC, na pletivu, štuková | m2 | 189.59 |  | 0 | 0 | 0 | 0.06002 | 11.3792 | RTS I / 2023 | 0 |  | 0 | 0 | 0 | 0 | 0 | 0 | 0 | 0 | 0 | 0 | 21 | 0 | 0 | 1 |  |  |  | 0 | 0 | 0 | 61_ | 6_ | _ | 0 | 0 | 0 | 11.3792 | 0 | 0 | 0 |  | 61
72 |  | 612425931RT2 | Omítka vápenná vnitřního ostění - štuková | m2 | 42.65 |  | 0 | 0 | 0 | 0.03491 | 1.4889 | RTS I / 2023 | 0 |  | 0 | 0 | 0 | 0 | 0 | 0 | 0 | 0 | 0 | 0 | 21 | 0 | 0 | 1 |  |  |  | 0 | 0 | 0 | 61_ | 6_ | _ | 0 | 0 | 0 | 1.4889 | 0 | 0 | 0 |  | 61
|  | Varianta: | s použitím suché maltové směsi
73 |  | 612481211RT8 | Montáž výztužné sítě(perlinky)do stěrky-vnit.stěny | m2 | 232.24 |  | 0 | 0 | 0 | 0.00361 | 0.83839 | RTS I / 2023 | 0 |  | 0 | 0 | 0 | 0 | 0 | 0 | 0 | 0 | 0 | 0 | 21 | 0 | 0 | 1 |  |  |  | 0 | 0 | 0 | 61_ | 6_ | _ | 0 | 0 | 0 | 0.83839 | 0 | 0 | 0 |  | 61
|  | Varianta: | včetně výztužné sítě a stěrkového tmelu
74 |  | 612401961R0 | Příplatek za dodávku a osazení veškerých omítkových lišt, rohovníků a profilů vnitřních omítek stěn - viz specifikace systému a TP výrobce, TZ | m2 | 232.24 |  | 0 | 0 | 0 | 0 | 0 | RTS I / 2023 | 0 |  | 0 | 0 | 0 | 0 | 0 | 0 | 0 | 0 | 0 | 0 | 21 | 0 | 0 | 1 |  |  |  | 0 | 0 | 0 | 61_ | 6_ | _ | 0 | 0 | 0 | 0 | 0 | 0 | 0 |  | 61
75 |  | 998011001R00 | Přesun hmot pro budovy zděné výšky do 6 m | t | 14.8127 |  | 0 | 0 | 0 | 0 | 0 | RTS I / 2023 | 0 |  | 0 | 0 | 0 | 0 | 0 | 0 | 0 | 0 | 0 | 0 | 21 | 0 | 0 | 5 |  |  |  | 0 | 0 | 0 | 61_ | 6_ | _ | 0 | 0 | 0 | 0 | 0 | 0 | 0 |  | 61
|  | 62 | Úprava povrchů vnější |  |  |  | 0 | 0 | 0 |  | 13.0835 | [17 empty] | 0 | 0 | 0
76 |  | 622904112R00 | Očištění fasád tlakovou vodou složitost 1 - 2 | m2 | 405.6 |  | 0 | 0 | 0 | 2e-05 | 0.008112 | RTS I / 2023 | 0 |  | 0 | 0 | 0 | 0 | 0 | 0 | 0 | 0 | 0 | 0 | 21 | 0 | 0 | 1 |  |  |  | 0 | 0 | 0 | 62_ | 6_ | _ | 0 | 0 | 0 | 0.008112 | 0 | 0 | 0 |  | 62
77 |  | 622300141R00 | Montáž vyrovnávací vrstvy izolantem | m2 | 120 |  | 0 | 0 | 0 | 0.0035 | 0.42 | RTS I / 2023 | 0 |  | 0 | 0 | 0 | 0 | 0 | 0 | 0 | 0 | 0 | 0 | 21 | 0 | 0 | 1 |  |  |  | 0 | 0 | 0 | 62_ | 6_ | _ | 0 | 0 | 0 | 0.42 | 0 | 0 | 0 |  | 62
78 |  | 283764013 | Deska polystyrénová fasádní EPS70F-šedý tl. 40 mm(lambda 0,031W/mK) | m2 | 120 |  | 0 | 0 | 0 | 0.00072 | 0.0864 | RTS I / 2023 | 0 |  | 0 | 0 | 0 | 0 | 0 | 0 | 0 | 0 | 0 | 0 | 21 | 0 | 0 | 1 |  |  |  | 0 | 0 | 0 | 62_ | 6_ | _ | 0 | 0 | 0 | 0.0864 | 0 | 0 | 0 |  | 62
79 |  | 622311523RU1 | D+M Zateplovací systém, sokl, XPS tl. 120 mm | m2 | 85.272 |  | 0 | 0 | 0 | 0.01785 | 1.5221 | vlastní | 0 |  | 0 | 0 | 0 | 0 | 0 | 0 | 0 | 0 | 0 | 0 | 21 | 0 | 0 | 1 |  |  |  | 0 | 0 | 0 | 62_ | 6_ | _ | 0 | 0 | 0 | 1.5221 | 0 | 0 | 0 |  | 62
|  | Varianta: | s mozaikovou omítkou 5,5 kg/m2
80 |  | 622311233RT3 | D+M Zateplovací systém , fasáda, EPS 70F,tl.120 mm (lambda 0,031W/mK) | m2 | 336.765 |  | 0 | 0 | 0 | 0.01316 | 4.4318 | vlastní | 0 |  | 0 | 0 | 0 | 0 | 0 | 0 | 0 | 0 | 0 | 0 | 21 | 0 | 0 | 1 |  |  |  | 0 | 0 | 0 | 62_ | 6_ | _ | 0 | 0 | 0 | 4.4318 | 0 | 0 | 0 |  | 62
|  | Varianta: | s omítkou
81 |  | 622311231R0 | D+M Zateplovací systém , fasáda, EPS 70F šedý,tl. 80 mm (lambda 0,031W/mK) | m2 | 105.6 |  | 0 | 0 | 0 | 0.01239 | 1.3084 | vlastní | 0 |  | 0 | 0 | 0 | 0 | 0 | 0 | 0 | 0 | 0 | 0 | 21 | 0 | 0 | 1 |  |  |  | 0 | 0 | 0 | 62_ | 6_ | _ | 0 | 0 | 0 | 1.3084 | 0 | 0 | 0 |  | 62
82 |  | 622311654R | D+M Zateplovací systém, ostění, desky PUR tl. 40 mm (lambda 0,022 W/mK) | m2 | 150.26 |  | 0 | 0 | 0 | 0.01421 | 2.1352 | vlastní | 0 |  | 0 | 0 | 0 | 0 | 0 | 0 | 0 | 0 | 0 | 0 | 21 | 0 | 0 | 1 |  |  |  | 0 | 0 | 0 | 62_ | 6_ | _ | 0 | 0 | 0 | 2.1352 | 0 | 0 | 0 |  | 62
|  | Varianta: | s omítkou
83 |  | 622251101 | Příplatek k cenám kontaktního zateplení vnějších stěn za zápustnou montáž a použití tepelněizolačních zátek z polystyrenu | m2 | 569.943 |  | 0 | 0 | 0 | 0.00276 | 1.573 | vlastní | 0 |  | 0 | 0 | 0 | 0 | 0 | 0 | 0 | 0 | 0 | 0 | 21 | 0 | 0 | 1 |  |  |  | 0 | 0 | 0 | 62_ | 6_ | _ | 0 | 0 | 0 | 1.573 | 0 | 0 | 0 |  | 62
84 |  | 622454R04 | Příplatek ke KZS za systémové doplňky a příslušenství | m2 | 569.943 |  | 0 | 0 | 0 | 0.00276 | 1.573 | RTS I / 2023 | 0 |  | 0 | 0 | 0 | 0 | 0 | 0 | 0 | 0 | 0 | 0 | 21 | 0 | 0 | 1 |  |  |  | 0 | 0 | 0 | 62_ | 6_ | _ | 0 | 0 | 0 | 1.573 | 0 | 0 | 0 |  | 62
85 |  | 622312111R00 | Dilatační profil KZS průběžný E | m | 4 |  | 0 | 0 | 0 | 0.00051 | 0.00204 | RTS I / 2023 | 0 |  | 0 | 0 | 0 | 0 | 0 | 0 | 0 | 0 | 0 | 0 | 21 | 0 | 0 | 1 |  |  |  | 0 | 0 | 0 | 62_ | 6_ | _ | 0 | 0 | 0 | 0.00204 | 0 | 0 | 0 |  | 62
86 |  | 622312113R00 | Dilatační profil KZS rohový V | m | 12 |  | 0 | 0 | 0 | 0.00051 | 0.00612 | RTS I / 2023 | 0 |  | 0 | 0 | 0 | 0 | 0 | 0 | 0 | 0 | 0 | 0 | 21 | 0 | 0 | 1 |  |  |  | 0 | 0 | 0 | 62_ | 6_ | _ | 0 | 0 | 0 | 0.00612 | 0 | 0 | 0 |  | 62
87 |  | 620991121R00 | Zakrývání výplní vnějších otvorů z lešení | m2 | 429.78 |  | 0 | 0 | 0 | 4e-05 | 0.017191 | RTS I / 2023 | 0 |  | 0 | 0 | 0 | 0 | 0 | 0 | 0 | 0 | 0 | 0 | 21 | 0 | 0 | 1 |  |  |  | 0 | 0 | 0 | 62_ | 6_ | _ | 0 | 0 | 0 | 0.017191 | 0 | 0 | 0 |  | 62
88 |  | 998011002R00 | Přesun hmot pro budovy zděné výšky do 12 m | t | 13.0835 |  | 0 | 0 | 0 | 0 | 0 | RTS I / 2023 | 0 |  | 0 | 0 | 0 | 0 | 0 | 0 | 0 | 0 | 0 | 0 | 21 | 0 | 0 | 5 |  |  |  | 0 | 0 | 0 | 62_ | 6_ | _ | 0 | 0 | 0 | 0 | 0 | 0 | 0 |  | 62
|  | 711 | Izolace proti vodě |  |  |  | 0 | 0 | 0 |  | 0.10959 | [17 empty] | 0 | 0 | 0
89 |  | 711823129RT3 | Montáž ukončovací lišty k nopové fólii | m | 133 |  | 0 | 0 | 0 | 0.00053 | 0.07049 | RTS I / 2023 | 0 |  | 0 | 0 | 0 | 0 | 0 | 0 | 0 | 0 | 0 | 0 | 21 | 0 | 0 | 7 |  |  |  | 0 | 0 | 0 | 711_ | 71_ | _ | 0 | 0 | 0 | 0.07049 | 0 | 0 | 0 |  | 711
|  | Varianta: | včetně dodávky lišty
90 |  | 711823121RT4 | Montáž nopové fólie svisle | m2 | 93.1 |  | 0 | 0 | 0 | 0.00023 | 0.021413 | RTS I / 2023 | 0 |  | 0 | 0 | 0 | 0 | 0 | 0 | 0 | 0 | 0 | 0 | 21 | 0 | 0 | 7 |  |  |  | 0 | 0 | 0 | 711_ | 71_ | _ | 0 | 0 | 0 | 0.021413 | 0 | 0 | 0 |  | 711
|  | Varianta: | včetně dodávky fólie
91 |  | 711493121 | Izolace proti podpovrchové a tlakové vodě svislá těsnicí hmotou dvousložkovou na bázi cementu | m2 | 93.1 |  | 0 | 0 | 0 | 0.00019 | 0.017689 | RTS I / 2023 | 0 |  | 0 | 0 | 0 | 0 | 0 | 0 | 0 | 0 | 0 | 0 | 21 | 0 | 0 | 7 |  |  |  | 0 | 0 | 0 | 711_ | 71_ | _ | 0 | 0 | 0 | 0.017689 | 0 | 0 | 0 |  | 711
92 |  | 998711101R00 | Přesun hmot pro izolace proti vodě, výšky do 6 m | t | 0.10959 |  | 0 | 0 | 0 | 0 | 0 | RTS I / 2023 | 0 |  | 0 | 0 | 0 | 0 | 0 | 0 | 0 | 0 | 0 | 0 | 21 | 0 | 0 | 5 |  |  |  | 0 | 0 | 0 | 711_ | 71_ | _ | 0 | 0 | 0 | 0 | 0 | 0 | 0 |  | 711
|  | 712 | Izolace střech (živičné krytiny) |  |  |  | 0 | 0 | 0 |  | 1.709 | [17 empty] | 0 | 0 | 0
93 |  | 712341559RZ | Provedení povlakové krytiny střech do 10°, asfaltovými pásy, přitavení celoplošně | m2 | 74.613 |  | 0 | 0 | 0 | 0.01105 | 0.82447 | RTS I / 2023 | 0 |  | 0 | 0 | 0 | 0 | 0 | 0 | 0 | 0 | 0 | 0 | 21 | 0 | 0 | 7 |  |  |  | 0 | 0 | 0 | 712_ | 71_ | _ | 0 | 0 | 0 | 0.82447 | 0 | 0 | 0 |  | 712
|  | Varianta: | 2 vrstvy - včetně dodávky horního i podkladního pásu
94 |  | 712378102RT3 | Povlaková krytina střech do 10°, fólie, komínek odvětrání střechy s manžetou z PVC | kus | 30 |  | 0 | 0 | 0 | 0.0012 | 0.036 | RTS I / 2023 | 0 |  | 0 | 0 | 0 | 0 | 0 | 0 | 0 | 0 | 0 | 0 | 21 | 0 | 0 | 7 |  |  |  | 0 | 0 | 0 | 712_ | 71_ | _ | 0 | 0 | 0 | 0.036 | 0 | 0 | 0 |  | 712
|  | Varianta: | DN 110 mm
95 |  | 246119997000 | Lak penetrační asfaltový | kg | 24.064 |  | 0 | 0 | 0 | 0.001 | 0.024064 | RTS I / 2023 | 0 |  | 0 | 0 | 0 | 0 | 0 | 0 | 0 | 0 | 0 | 0 | 21 | 0 | 0 | 7 |  |  |  | 0 | 0 | 0 | 712_ | 71_ | _ | 0 | 0 | 0 | 0.024064 | 0 | 0 | 0 |  | 712
96 |  | 712341559 | Provedení povlakové krytiny střech přes 30° za studena asfaltovým lakem | m2 | 74.613 |  | 0 | 0 | 0 | 0.01105 | 0.82447 | vlastní | 0 |  | 0 | 0 | 0 | 0 | 0 | 0 | 0 | 0 | 0 | 0 | 21 | 0 | 0 | 7 |  |  |  | 0 | 0 | 0 | 712_ | 71_ | _ | 0 | 0 | 0 | 0.82447 | 0 | 0 | 0 |  | 712
97 |  | 998765101R00 | Přesun hmot pro krytiny tvrdé, výšky do 6 m | t | 1.709 |  | 0 | 0 | 0 | 0 | 0 | RTS I / 2023 | 0 |  | 0 | 0 | 0 | 0 | 0 | 0 | 0 | 0 | 0 | 0 | 21 | 0 | 0 | 5 |  |  |  | 0 | 0 | 0 | 712_ | 71_ | _ | 0 | 0 | 0 | 0 | 0 | 0 | 0 |  | 712
|  | 713 | Izolace tepelné |  |  |  | 0 | 0 | 0 |  | 0.60021 | [17 empty] | 0 | 0 | 0
98 |  | 713111121RT2 | Montáž tepelné izolace stropů rovných spodem, drátem | m2 | 57 |  | 0 | 0 | 0 | 0.00083 | 0.04731 | RTS I / 2023 | 0 |  | 0 | 0 | 0 | 0 | 0 | 0 | 0 | 0 | 0 | 0 | 21 | 0 | 0 | 7 |  |  |  | 0 | 0 | 0 | 713_ | 71_ | _ | 0 | 0 | 0 | 0.04731 | 0 | 0 | 0 |  | 713
|  | Varianta: | 2 vrstvy - materiál ve specifikaci
99 |  | 713110010RAD | Izolace tepelné stropu spodem dle specifikace PD (lambda 0,035W/mK) | m2 | 57 |  | 0 | 0 | 0 | 0.00527 | 0.30039 | RTS I / 2023 | 0 |  | 0 | 0 | 0 | 0 | 0 | 0 | 0 | 0 | 0 | 0 | 21 | 0 | 0 | 7 |  |  |  | 0 | 0 | 0 | 713_ | 71_ | _ | 0 | 0 | 0 | 0.30039 | 0 | 0 | 0 |  | 713
|  | Varianta: | tloušťka 16 cm
100 |  | 713110010RAC | Izolace tepelné stropu spodem dle specifikace PD (lambda 0,035W/mK) | m2 | 57 |  | 0 | 0 | 0 | 0.00443 | 0.25251 | RTS I / 2023 | 0 |  | 0 | 0 | 0 | 0 | 0 | 0 | 0 | 0 | 0 | 0 | 21 | 0 | 0 | 7 |  |  |  | 0 | 0 | 0 | 713_ | 71_ | _ | 0 | 0 | 0 | 0.25251 | 0 | 0 | 0 |  | 713
|  | Varianta: | tloušťka 10 cm
101 |  | 998713101R00 | Přesun hmot pro izolace tepelné, výšky do 6 m | t | 0.60021 |  | 0 | 0 | 0 | 0 | 0 | RTS I / 2023 | 0 |  | 0 | 0 | 0 | 0 | 0 | 0 | 0 | 0 | 0 | 0 | 21 | 0 | 0 | 5 |  |  |  | 0 | 0 | 0 | 713_ | 71_ | _ | 0 | 0 | 0 | 0 | 0 | 0 | 0 |  | 713
|  | 728 | Vzduchotechnika |  |  |  | 0 | 0 | 0 |  | 0 | [17 empty] | 0 | 0 | 0
102 |  | VZ01 | viz.samostaná část PD a samostatný rozpočet | kpl | 1 |  | 0 | 0 | 0 | 0 | 0 | vlastní | 0 |  | 0 | 0 | 0 | 0 | 0 | 0 | 0 | 0 | 0 | 0 | 21 | 0 | 0 | 7 |  |  |  | 0 | 0 | 0 | 728_ | 72_ | _ | 0 | 0 | 0 | 0 | 0 | 0 | 0 |  | 728
|  | 731 | Vytápění |  |  |  | 0 | 0 | 0 |  | 0.0001 | [17 empty] | 0 | 0 | 0
103 |  | VY01 | viz.samostaná část PD a samostatný rozpočet | kpl | 1 |  | 0 | 0 | 0 | 0.0001 | 0.0001 | vlastní | 0 |  | 0 | 0 | 0 | 0 | 0 | 0 | 0 | 0 | 0 | 0 | 21 | 0 | 0 | 7 |  |  |  | 0 | 0 | 0 | 731_ | 73_ | _ | 0 | 0 | 0 | 0.0001 | 0 | 0 | 0 |  | 731
|  | 741 | Elektroinstalace-silnoproud |  |  |  | 0 | 0 | 0 |  | 0 | [17 empty] | 0 | 0 | 0
104 |  | EL01 | viz.samostaná část PD a samostatný rozpočet | kpl | 1 |  | 0 | 0 | 0 | 0 | 0 | vlastní | 0 |  | 0 | 0 | 0 | 0 | 0 | 0 | 0 | 0 | 0 | 0 | 21 | 0 | 0 | 2 |  |  |  | 0 | 0 | 0 | 741_ | 74_ | _ | 0 | 0 | 0 | 0 | 0 | 0 | 0 |  | 741
105 |  | EL02 | Oprava demontáž a montáž bleskosvodu | kpl | 0 |  | 0 | 0 | 0 | 0 | 0 | vlastní | 0 |  | 0 | 0 | 0 | 0 | 0 | 0 | 0 | 0 | 0 | 0 | 21 | 0 | 0 | 2 |  |  |  | 0 | 0 | 0 | 741_ | 74_ | _ | 0 | 0 | 0 | 0 | 0 | 0 | 0 |  | 741
|  | Varianta: | Poznámka k položce: Kompletní systémové dodávky a provedení dle specifikace PD a TZ včetně všech přímo souvisejících prací/činností a dodávek/doplňků/příslušenství ------------------------------------------------------------------------------------------------------------------------------------------------------------------------------- Specifikace/rozsah dle TZ: Oprava bleskosvodů: Nové zateplení spojovacího krčku si vyžádá zásah do stávající bleskosvodné instalace, jedná se o snesení stávající nástřešních částí bleskosvodů. Předpokládá se, že stávající soustava podléhá pravidelným revizím. Po dokončení stavebních prací bude bleskosvodná soustava uvedena do původního stavu a podrobena revizi. Budou nahrazeny držáky na plochou střechu. Stávající jímací i uzemňovací soustava byla projektována a realizována dle ČSN 341390 a souvisejících předpisů a po provedení opravy bude opět v souladu s touto normou. Projekt vychází z předpokladu, že stávající zemnící soustava je v dobrém technickém stavu. V případě, že tomu tak není je nutno provést potřebnou opravu mimo rámec tohoto projektu.
|  | 762 | Konstrukce tesařské |  |  |  | 0 | 0 | 0 |  | 2.685 | [17 empty] | 0 | 0 | 0
106 |  | 762710110RAI | Prostorové vázané kce.z řeziva pl.120 cm2,impregn. | m | 217.93 |  | 0 | 0 | 0 | 0.0031 | 0.67558 | RTS I / 2023 | 0 |  | 0 | 0 | 0 | 0 | 0 | 0 | 0 | 0 | 0 | 0 | 21 | 0 | 0 | 7 |  |  |  | 0 | 0 | 0 | 762_ | 76_ | _ | 0 | 0 | 0 | 0.67558 | 0 | 0 | 0 |  | 762
|  | Varianta: | pouze montáž a impregnace, řezivo ve specifikaci
107 |  | 60511137 | Fošna stavební omítaná SM/BO tl. 50 mm, 4 - 6 m | m3 | 1.54 |  | 0 | 0 | 0 | 0.55 | 0.847 | RTS I / 2023 | 0 |  | 0 | 0 | 0 | 0 | 0 | 0 | 0 | 0 | 0 | 0 | 21 | 0 | 0 | 7 |  |  |  | 0 | 0 | 0 | 762_ | 76_ | _ | 0 | 0 | 0 | 0.847 | 0 | 0 | 0 |  | 762
108 |  | 762340010RAB | Bednění střech z prken na sraz | m2 | 75.24 |  | 0 | 0 | 0 | 0.01481 | 1.1143 | RTS I / 2023 | 0 |  | 0 | 0 | 0 | 0 | 0 | 0 | 0 | 0 | 0 | 0 | 21 | 0 | 0 | 7 |  |  |  | 0 | 0 | 0 | 762_ | 76_ | _ | 0 | 0 | 0 | 1.1143 | 0 | 0 | 0 |  | 762
|  | Varianta: | prkna tloušťky 24 mm, včetně dodávky
109 |  | 783780010RAC | Impregnace tesařských konstrukcí | m2 | 75.24 |  | 0 | 0 | 0 | 0.00016 | 0.012038 | RTS I / 2023 | 0 |  | 0 | 0 | 0 | 0 | 0 | 0 | 0 | 0 | 0 | 0 | 21 | 0 | 0 | 7 |  |  |  | 0 | 0 | 0 | 762_ | 76_ | _ | 0 | 0 | 0 | 0.012038 | 0 | 0 | 0 |  | 762
|  | Varianta: | dvojnásobná Bochemitem QB
110 |  | 762395000R00 | Spojovací a ochranné prostředky pro střechy | m3 | 1.53 |  | 0 | 0 | 0 | 0.02357 | 0.036062 | RTS I / 2023 | 0 |  | 0 | 0 | 0 | 0 | 0 | 0 | 0 | 0 | 0 | 0 | 21 | 0 | 0 | 7 |  |  |  | 0 | 0 | 0 | 762_ | 76_ | _ | 0 | 0 | 0 | 0.036062 | 0 | 0 | 0 |  | 762
111 |  | 998762102R00 | Přesun hmot pro tesařské konstrukce, výšky do 12 m | t | 2.685 |  | 0 | 0 | 0 | 0 | 0 | RTS I / 2023 | 0 |  | 0 | 0 | 0 | 0 | 0 | 0 | 0 | 0 | 0 | 0 | 21 | 0 | 0 | 5 |  |  |  | 0 | 0 | 0 | 762_ | 76_ | _ | 0 | 0 | 0 | 0 | 0 | 0 | 0 |  | 762
|  | 764 | Konstrukce klempířské |  |  |  | 0 | 0 | 0 |  | 1.5667 | [17 empty] | 0 | 0 | 0
112 |  | 764430840R00 | Demontáž oplechování zdí,rš od 330 do 500 mm | m | 6.6 |  | 0 | 0 | 0 | 0.0023 | 0.01518 | vlastní | 0 |  | 0 | 0 | 0 | 0 | 0 | 0 | 0 | 0 | 0 | 0 | 21 | 0 | 0 | 7 |  |  |  | 0 | 0 | 0 | 764_ | 76_ | _ | 0 | 0 | 0 | 0.01518 | 0 | 0 | 0 |  | 764
113 |  | 764351836R00 | Demontáž háků, sklon do 30° | kus | 36 |  | 0 | 0 | 0 | 0.00096 | 0.03456 | RTS I / 2023 | 0 |  | 0 | 0 | 0 | 0 | 0 | 0 | 0 | 0 | 0 | 0 | 21 | 0 | 0 | 7 |  |  |  | 0 | 0 | 0 | 764_ | 76_ | _ | 0 | 0 | 0 | 0.03456 | 0 | 0 | 0 |  | 764
114 |  | 764359810R00 | Demontáž kotlíku kónického, sklon do 30° | kus | 2 |  | 0 | 0 | 0 | 0.00115 | 0.0023 | RTS I / 2023 | 0 |  | 0 | 0 | 0 | 0 | 0 | 0 | 0 | 0 | 0 | 0 | 21 | 0 | 0 | 7 |  |  |  | 0 | 0 | 0 | 764_ | 76_ | _ | 0 | 0 | 0 | 0.0023 | 0 | 0 | 0 |  | 764
115 |  | 764352810R00 | Demontáž žlabů půlkruh. rovných, rš 330 mm, do 30° | m | 38 |  | 0 | 0 | 0 | 0.00336 | 0.12768 | RTS I / 2023 | 0 |  | 0 | 0 | 0 | 0 | 0 | 0 | 0 | 0 | 0 | 0 | 21 | 0 | 0 | 7 |  |  |  | 0 | 0 | 0 | 764_ | 76_ | _ | 0 | 0 | 0 | 0.12768 | 0 | 0 | 0 |  | 764
116 |  | 764322840R00 | Demontáž oplechování okapů, TK, rš 500 mm, do 30° | m | 38 |  | 0 | 0 | 0 | 0.00384 | 0.14592 | RTS I / 2023 | 0 |  | 0 | 0 | 0 | 0 | 0 | 0 | 0 | 0 | 0 | 0 | 21 | 0 | 0 | 7 |  |  |  | 0 | 0 | 0 | 764_ | 76_ | _ | 0 | 0 | 0 | 0.14592 | 0 | 0 | 0 |  | 764
117 |  | 764900050RA0 | Demontáž oplechování parapetů | m | 182.7 |  | 0 | 0 | 0 | 0.00181 | 0.33069 | RTS I / 2023 | 0 |  | 0 | 0 | 0 | 0 | 0 | 0 | 0 | 0 | 0 | 0 | 21 | 0 | 0 | 7 |  |  |  | 0 | 0 | 0 | 764_ | 76_ | _ | 0 | 0 | 0 | 0.33069 | 0 | 0 | 0 |  | 764
118 |  | 55351275 | Hák žlabový, velikost 150 mm | kus | 38 |  | 0 | 0 | 0 | 0.0011 | 0.0418 | vlastní | 0 |  | 0 | 0 | 0 | 0 | 0 | 0 | 0 | 0 | 0 | 0 | 21 | 0 | 0 | 7 |  |  |  | 0 | 0 | 0 | 764_ | 76_ | _ | 0 | 0 | 0 | 0.0418 | 0 | 0 | 0 |  | 764
119 |  | 764908105R00 | Žlab podokapní půlkruhový R,velikost 150 mm | m | 38 |  | 0 | 0 | 0 | 0.00225 | 0.0855 | vlastní | 0 |  | 0 | 0 | 0 | 0 | 0 | 0 | 0 | 0 | 0 | 0 | 21 | 0 | 0 | 7 |  |  |  | 0 | 0 | 0 | 764_ | 76_ | _ | 0 | 0 | 0 | 0.0855 | 0 | 0 | 0 |  | 764
120 |  | 764908102R00 | Kotlík žlabový kónický SOK,vel.žlabu 150 mm | kus | 2 |  | 0 | 0 | 0 | 0.0004 | 0.0008 | vlastní | 0 |  | 0 | 0 | 0 | 0 | 0 | 0 | 0 | 0 | 0 | 0 | 21 | 0 | 0 | 7 |  |  |  | 0 | 0 | 0 | 764_ | 76_ | _ | 0 | 0 | 0 | 0.0008 | 0 | 0 | 0 |  | 764
121 |  | 764908109RT | odpadní trouby kruhové , D 100 mm | m | 7 |  | 0 | 0 | 0 | 0.00312 | 0.02184 | vlastní | 0 |  | 0 | 0 | 0 | 0 | 0 | 0 | 0 | 0 | 0 | 0 | 21 | 0 | 0 | 7 |  |  |  | 0 | 0 | 0 | 764_ | 76_ | _ | 0 | 0 | 0 | 0.02184 | 0 | 0 | 0 |  | 764
|  | Varianta: | v ostatních barvách
122 |  | 764393291R00 | Montáž hřebene střechy Pz | m | 19 |  | 0 | 0 | 0 | 0.00015 | 0.00285 | RTS I / 2023 | 0 |  | 0 | 0 | 0 | 0 | 0 | 0 | 0 | 0 | 0 | 0 | 21 | 0 | 0 | 7 |  |  |  | 0 | 0 | 0 | 764_ | 76_ | _ | 0 | 0 | 0 | 0.00285 | 0 | 0 | 0 |  | 764
123 |  | 764393260R00 | Hřeben střechy z Pz plechu, rš 750 mm | m | 19 |  | 0 | 0 | 0 | 0.00418 | 0.07942 | RTS I / 2023 | 0 |  | 0 | 0 | 0 | 0 | 0 | 0 | 0 | 0 | 0 | 0 | 21 | 0 | 0 | 7 |  |  |  | 0 | 0 | 0 | 764_ | 76_ | _ | 0 | 0 | 0 | 0.07942 | 0 | 0 | 0 |  | 764
124 |  | 764331260R0 | Lemování z Pz plechu zdí, rš 660 mm | m | 7 |  | 0 | 0 | 0 | 0.00372 | 0.02604 | vlastní | 0 |  | 0 | 0 | 0 | 0 | 0 | 0 | 0 | 0 | 0 | 0 | 21 | 0 | 0 | 7 |  |  |  | 0 | 0 | 0 | 764_ | 76_ | _ | 0 | 0 | 0 | 0.02604 | 0 | 0 | 0 |  | 764
125 |  | 764325940R0 | Oplech.okapů Pz, ŽK, segm.do 0,5m, rš 400mm | m | 38 |  | 0 | 0 | 0 | 0.00447 | 0.16986 | vlastní | 0 |  | 0 | 0 | 0 | 0 | 0 | 0 | 0 | 0 | 0 | 0 | 21 | 0 | 0 | 7 |  |  |  | 0 | 0 | 0 | 764_ | 76_ | _ | 0 | 0 | 0 | 0.16986 | 0 | 0 | 0 |  | 764
126 |  | 764908307R0 | Oplechování parapetů, rš 330 mm | m | 190 |  | 0 | 0 | 0 | 0.00244 | 0.4636 | vlastní | 0 |  | 0 | 0 | 0 | 0 | 0 | 0 | 0 | 0 | 0 | 0 | 21 | 0 | 0 | 7 |  |  |  | 0 | 0 | 0 | 764_ | 76_ | _ | 0 | 0 | 0 | 0.4636 | 0 | 0 | 0 |  | 764
127 |  | 765331864R00 | Větrací pás okapní šířky 100 mm | m | 38 |  | 0 | 0 | 0 | 0.00049 | 0.01862 | RTS I / 2023 | 0 |  | 0 | 0 | 0 | 0 | 0 | 0 | 0 | 0 | 0 | 0 | 21 | 0 | 0 | 7 |  |  |  | 0 | 0 | 0 | 764_ | 76_ | _ | 0 | 0 | 0 | 0.01862 | 0 | 0 | 0 |  | 764
128 |  | 998764101R00 | Přesun hmot pro klempířské konstr., výšky do 6 m | t | 1.5667 |  | 0 | 0 | 0 | 0 | 0 | RTS I / 2023 | 0 |  | 0 | 0 | 0 | 0 | 0 | 0 | 0 | 0 | 0 | 0 | 21 | 0 | 0 | 5 |  |  |  | 0 | 0 | 0 | 764_ | 76_ | _ | 0 | 0 | 0 | 0 | 0 | 0 | 0 |  | 764
|  | 766 | Konstrukce truhlářské |  |  |  | 0 | 0 | 0 |  | 6.9212 | [17 empty] | 0 | 0 | 0
129 |  | 766670022 | T/1 D+M plastové okno 2700/2100 | kus | 9 |  | 0 | 0 | 0 | 0.08413 | 0.75717 | vlastní | 0 |  | 0 | 0 | 0 | 0 | 0 | 0 | 0 | 0 | 0 | 0 | 21 | 0 | 0 | 7 |  |  |  | 0 | 0 | 0 | 766_ | 76_ | _ | 0 | 0 | 0 | 0.75717 | 0 | 0 | 0 |  | 766
|  | Varianta: | Poznámka k položce: Kompletní provedení dle specifikace PD a TZ vč. všech souvisejících prací dodávek, příslušenství a komponentů dle výpisu. V jednotkové ceně započítáno: dodávka, výroba, montáž/osazení/kotvení (vč.kotvících prvků), povrchová úprava. Kompletní specifikace viz výpis výrobků.
130 |  | 766670023 | T/2 D+M plastové okno 1500/1880 | kus | 4 |  | 0 | 0 | 0 | 0.08413 | 0.33652 | vlastní | 0 |  | 0 | 0 | 0 | 0 | 0 | 0 | 0 | 0 | 0 | 0 | 21 | 0 | 0 | 7 |  |  |  | 0 | 0 | 0 | 766_ | 76_ | _ | 0 | 0 | 0 | 0.33652 | 0 | 0 | 0 |  | 766
|  | Varianta: | Poznámka k položce: Kompletní provedení dle specifikace PD a TZ vč. všech souvisejících prací dodávek, příslušenství a komponentů dle výpisu. V jedno
131 |  | 766670024 | T/3 D+M plastové okno 2000/1910 | kus | 8 |  | 0 | 0 | 0 | 0.08413 | 0.67304 | vlastní | 0 |  | 0 | 0 | 0 | 0 | 0 | 0 | 0 | 0 | 0 | 0 | 21 | 0 | 0 | 7 |  |  |  | 0 | 0 | 0 | 766_ | 76_ | _ | 0 | 0 | 0 | 0.67304 | 0 | 0 | 0 |  | 766
|  | Varianta: | Poznámka k položce: Kompletní provedení dle specifikace PD a TZ vč. všech souvisejících prací dodávek, příslušenství a komponentů dle výpisu. V jedno
132 |  | 766670025 | T/4 D+M plastové okno 2400/2100 | kus | 1 |  | 0 | 0 | 0 | 0.08413 | 0.08413 | vlastní | 0 |  | 0 | 0 | 0 | 0 | 0 | 0 | 0 | 0 | 0 | 0 | 21 | 0 | 0 | 7 |  |  |  | 0 | 0 | 0 | 766_ | 76_ | _ | 0 | 0 | 0 | 0.08413 | 0 | 0 | 0 |  | 766
|  | Varianta: | Poznámka k položce: Kompletní provedení dle specifikace PD a TZ vč. všech souvisejících prací dodávek, příslušenství a komponentů dle výpisu. V jedno
133 |  | 766670026 | T/5 D+M plastové okno 900/2100 | kus | 1 |  | 0 | 0 | 0 | 0.08413 | 0.08413 | vlastní | 0 |  | 0 | 0 | 0 | 0 | 0 | 0 | 0 | 0 | 0 | 0 | 21 | 0 | 0 | 7 |  |  |  | 0 | 0 | 0 | 766_ | 76_ | _ | 0 | 0 | 0 | 0.08413 | 0 | 0 | 0 |  | 766
|  | Varianta: | Poznámka k položce: Kompletní provedení dle specifikace PD a TZ vč. všech souvisejících prací dodávek, příslušenství a komponentů dle výpisu. V jedno
134 |  | 766670027 | T/6 D+M sestava plastové okno a vchodové dveře 2700/2800 | kus | 1 |  | 0 | 0 | 0 | 0.08413 | 0.08413 | vlastní | 0 |  | 0 | 0 | 0 | 0 | 0 | 0 | 0 | 0 | 0 | 0 | 21 | 0 | 0 | 7 |  |  |  | 0 | 0 | 0 | 766_ | 76_ | _ | 0 | 0 | 0 | 0.08413 | 0 | 0 | 0 |  | 766
|  | Varianta: | Poznámka k položce: Kompletní provedení dle specifikace PD a TZ vč. všech souvisejících prací dodávek, příslušenství a komponentů dle výpisu. V jedno
135 |  | 766670028 | T/7 D+M sestava plastové okno a vchodové dveře 2400/2800 | kus | 1 |  | 0 | 0 | 0 | 0.08413 | 0.08413 | vlastní | 0 |  | 0 | 0 | 0 | 0 | 0 | 0 | 0 | 0 | 0 | 0 | 21 | 0 | 0 | 7 |  |  |  | 0 | 0 | 0 | 766_ | 76_ | _ | 0 | 0 | 0 | 0.08413 | 0 | 0 | 0 |  | 766
|  | Varianta: | Poznámka k položce: Kompletní provedení dle specifikace PD a TZ vč. všech souvisejících prací dodávek, příslušenství a komponentů dle výpisu. V jedno
136 |  | 766670029 | T/8 D+M sestava plastové okno a vchodové dveře 2000/2610 | kus | 2 |  | 0 | 0 | 0 | 0.08413 | 0.16826 | vlastní | 0 |  | 0 | 0 | 0 | 0 | 0 | 0 | 0 | 0 | 0 | 0 | 21 | 0 | 0 | 7 |  |  |  | 0 | 0 | 0 | 766_ | 76_ | _ | 0 | 0 | 0 | 0.16826 | 0 | 0 | 0 |  | 766
|  | Varianta: | Poznámka k položce: Kompletní provedení dle specifikace PD a TZ vč. všech souvisejících prací dodávek, příslušenství a komponentů dle výpisu. V jedno
137 |  | 766670030 | T/9 D+M sestava Al okno a vchodové dveře 2700/2800 | kus | 1 |  | 0 | 0 | 0 | 0.08413 | 0.08413 | vlastní | 0 |  | 0 | 0 | 0 | 0 | 0 | 0 | 0 | 0 | 0 | 0 | 21 | 0 | 0 | 7 |  |  |  | 0 | 0 | 0 | 766_ | 76_ | _ | 0 | 0 | 0 | 0.08413 | 0 | 0 | 0 |  | 766
|  | Varianta: | Poznámka k položce: Kompletní provedení dle specifikace PD a TZ vč. všech souvisejících prací dodávek, příslušenství a komponentů dle výpisu. V jedno
138 |  | 766670031 | T/10 D+M sestava plastové okno 900/1300 | kus | 4 |  | 0 | 0 | 0 | 0.08413 | 0.33652 | vlastní | 0 |  | 0 | 0 | 0 | 0 | 0 | 0 | 0 | 0 | 0 | 0 | 21 | 0 | 0 | 7 |  |  |  | 0 | 0 | 0 | 766_ | 76_ | _ | 0 | 0 | 0 | 0.33652 | 0 | 0 | 0 |  | 766
|  | Varianta: | Poznámka k položce: Kompletní provedení dle specifikace PD a TZ vč. všech souvisejících prací dodávek, příslušenství a komponentů dle výpisu. V jedno
139 |  | 766670032 | P/1 D+M plastový parapet vnitřní š300-350 | m | 50 |  | 0 | 0 | 0 | 0.08413 | 4.2065 | vlastní | 0 |  | 0 | 0 | 0 | 0 | 0 | 0 | 0 | 0 | 0 | 0 | 21 | 0 | 0 | 7 |  |  |  | 0 | 0 | 0 | 766_ | 76_ | _ | 0 | 0 | 0 | 4.2065 | 0 | 0 | 0 |  | 766
|  | Varianta: | Poznámka k položce: Kompletní provedení dle specifikace PD a TZ vč. všech souvisejících prací dodávek, příslušenství a komponentů dle výpisu. V jedno
140 |  | 766670033 | Příplatek k montáži oken za izolaci pro rovné ostění připojovací spára do 15 mm - páska | m | 200 |  | 0 | 0 | 0 | 0.0001 | 0.02 | vlastní | 0 |  | 0 | 0 | 0 | 0 | 0 | 0 | 0 | 0 | 0 | 0 | 21 | 0 | 0 | 7 |  |  |  | 0 | 0 | 0 | 766_ | 76_ | _ | 0 | 0 | 0 | 0.02 | 0 | 0 | 0 |  | 766
|  | Varianta: | Poznámka k položce: V cenách " Příplatek k cenám za izolaci mezi ostěním a rámem okna jsou započteny náklady na izolaci vnější i vnitřní" ZPŮSOB MĚŘENÍ Délka izolace se určuje v metrech délky rámu okna.
141 |  | 728415115R00 | Montáž mřížky větrací nebo ventilační nad 0,20 m2 | kus | 5 |  | 0 | 0 | 0 | 0 | 0 | RTS I / 2023 | 0 |  | 0 | 0 | 0 | 0 | 0 | 0 | 0 | 0 | 0 | 0 | 21 | 0 | 0 | 7 |  |  |  | 0 | 0 | 0 | 766_ | 76_ | _ | 0 | 0 | 0 | 0 | 0 | 0 | 0 |  | 766
142 |  | 59660205 | Mřížka ochranná větrací 1 bm univerzální | kus | 5 |  | 0 | 0 | 0 | 0.0005 | 0.0025 | RTS I / 2023 | 0 |  | 0 | 0 | 0 | 0 | 0 | 0 | 0 | 0 | 0 | 0 | 21 | 0 | 0 | 7 |  |  |  | 0 | 0 | 0 | 766_ | 76_ | _ | 0 | 0 | 0 | 0.0025 | 0 | 0 | 0 |  | 766
143 |  | 998766101R00 | Přesun hmot pro truhlářské konstr., výšky do 6 m | t | 46.0305 |  | 0 | 0 | 0 | 0 | 0 | RTS I / 2023 | 0 |  | 0 | 0 | 0 | 0 | 0 | 0 | 0 | 0 | 0 | 0 | 21 | 0 | 0 | 5 |  |  |  | 0 | 0 | 0 | 766_ | 76_ | _ | 0 | 0 | 0 | 0 | 0 | 0 | 0 |  | 766
|  | 767 | Konstrukce zámečnické |  |  |  | 0 | 0 | 0 |  | 0.52 | [17 empty] | 0 | 0 | 0
144 |  | 767920270R | Z/1 D+M čistící zóna-pororošt | kus | 2 |  | 0 | 0 | 0 | 0.05 | 0.1 | vlastní | 0 |  | 0 | 0 | 0 | 0 | 0 | 0 | 0 | 0 | 0 | 0 | 21 | 0 | 0 | 7 |  |  |  | 0 | 0 | 0 | 767_ | 76_ | _ | 0 | 0 | 0 | 0.1 | 0 | 0 | 0 |  | 767
|  | Varianta: | Poznámka k položce: Kompletní provedení dle specifikace PD a TZ vč. všech souvisejících prací dodávek, příslušenství a komponentů dle výpisu. V jednotkové ceně započítáno: dodávka, výroba, montáž/osazení/kotvení (vč.kotvících prvků), povrchová úprava. Kompletní specifikace viz výpis výrobků.
145 |  | 767920270R1 | Z/2 Demontáž a montáž mříží na fasádě, včetně úpravy kotvení-nátěr | kus | 4 |  | 0 | 0 | 0 | 0.1 | 0.4 | vlastní | 0 |  | 0 | 0 | 0 | 0 | 0 | 0 | 0 | 0 | 0 | 0 | 21 | 0 | 0 | 7 |  |  |  | 0 | 0 | 0 | 767_ | 76_ | _ | 0 | 0 | 0 | 0.4 | 0 | 0 | 0 |  | 767
|  | Varianta: | Poznámka k položce: Kompletní provedení dle specifikace PD a TZ vč. všech souvisejících prací dodávek, příslušenství a komponentů dle výpisu. V jedno
146 |  | 767920270R1 | Demontáž a montáž držáku vlajky-nátěr | kus | 1 |  | 0 | 0 | 0 | 0.02 | 0.02 | vlastní | 0 |  | 0 | 0 | 0 | 0 | 0 | 0 | 0 | 0 | 0 | 0 | 21 | 0 | 0 | 7 |  |  |  | 0 | 0 | 0 | 767_ | 76_ | _ | 0 | 0 | 0 | 0.02 | 0 | 0 | 0 |  | 767
|  | Varianta: | Poznámka k položce: Kompletní provedení dle specifikace PD a TZ vč. všech souvisejících prací dodávek, příslušenství a komponentů dle výpisu. V jedno
147 |  | 998767101R00 | Přesun hmot pro zámečnické konstr., výšky do 6 m | t | 0.52 |  | 0 | 0 | 0 | 0 | 0 | RTS I / 2023 | 0 |  | 0 | 0 | 0 | 0 | 0 | 0 | 0 | 0 | 0 | 0 | 21 | 0 | 0 | 5 |  |  |  | 0 | 0 | 0 | 767_ | 76_ | _ | 0 | 0 | 0 | 0 | 0 | 0 | 0 |  | 767
|  | 784 | Malby |  |  |  | 0 | 0 | 0 |  | 0.10978 | [17 empty] | 0 | 0 | 0
148 |  | 784402804R00 | Odstranění malby oškrábáním, schodiště H do 3,8 m | m2 | 400 |  | 0 | 0 | 0 | 0 | 0 | RTS I / 2023 | 0 |  | 0 | 0 | 0 | 0 | 0 | 0 | 0 | 0 | 0 | 0 | 21 | 0 | 0 | 7 |  |  |  | 0 | 0 | 0 | 784_ | 78_ | _ | 0 | 0 | 0 | 0 | 0 | 0 | 0 |  | 784
149 |  | 784195212R00 | Malba, bílá, bez penetrace, 2 x | m2 | 499 |  | 0 | 0 | 0 | 0.00015 | 0.07485 | RTS I / 2023 | 0 |  | 0 | 0 | 0 | 0 | 0 | 0 | 0 | 0 | 0 | 0 | 21 | 0 | 0 | 7 |  |  |  | 0 | 0 | 0 | 784_ | 78_ | _ | 0 | 0 | 0 | 0.07485 | 0 | 0 | 0 |  | 784
150 |  | 784191101R00 | Penetrace podkladu univerzální 1x | m2 | 499 |  | 0 | 0 | 0 | 7e-05 | 0.03493 | RTS I / 2023 | 0 |  | 0 | 0 | 0 | 0 | 0 | 0 | 0 | 0 | 0 | 0 | 21 | 0 | 0 | 7 |  |  |  | 0 | 0 | 0 | 784_ | 78_ | _ | 0 | 0 | 0 | 0.03493 | 0 | 0 | 0 |  | 784
151 |  | 998011001R00 | Přesun hmot pro budovy zděné výšky do 6 m | t | 0.10978 |  | 0 | 0 | 0 | 0 | 0 | RTS I / 2023 | 0 |  | 0 | 0 | 0 | 0 | 0 | 0 | 0 | 0 | 0 | 0 | 21 | 0 | 0 | 5 |  |  |  | 0 | 0 | 0 | 784_ | 78_ | _ | 0 | 0 | 0 | 0 | 0 | 0 | 0 |  | 784
|  | 94 | Lešení a stavební výtahy |  |  |  | 0 | 0 | 0 |  | 0.7206 | [17 empty] | 0 | 0 | 0
152 |  | 941941031RT4 | Montáž lešení leh.řad.s podlahami,š.do 1 m, H 10 m | m2 | 1003.5 |  | 0 | 0 | 0 | 0 | 0 | RTS I / 2023 | 0 |  | 0 | 0 | 0 | 0 | 0 | 0 | 0 | 0 | 0 | 0 | 21 | 0 | 0 | 1 |  |  |  | 0 | 0 | 0 | 94_ | 9_ | _ | 0 | 0 | 0 | 0 | 0 | 0 | 0 |  | 94
|  | Varianta: | lešení rámové pronajaté
153 |  | 941941831RT4 | Demontáž lešení leh.řad.s podlahami,š.1 m, H 10 m | m2 | 1003.5 |  | 0 | 0 | 0 | 0 | 0 | RTS I / 2023 | 0 |  | 0 | 0 | 0 | 0 | 0 | 0 | 0 | 0 | 0 | 0 | 21 | 0 | 0 | 1 |  |  |  | 0 | 0 | 0 | 94_ | 9_ | _ | 0 | 0 | 0 | 0 | 0 | 0 | 0 |  | 94
|  | Varianta: | lešení rámové pronajaté
154 |  | 941941191RT4 | Příplatek za každý měsíc použití lešení k pol.1031 | m2 | 2007 |  | 0 | 0 | 0 | 0 | 0 | RTS I / 2023 | 0 |  | 0 | 0 | 0 | 0 | 0 | 0 | 0 | 0 | 0 | 0 | 21 | 0 | 0 | 1 |  |  |  | 0 | 0 | 0 | 94_ | 9_ | _ | 0 | 0 | 0 | 0 | 0 | 0 | 0 |  | 94
|  | Varianta: | lešení rámové pronajaté
155 |  | 944946111RT2 | Textílie ochranná před propadem suti z lešení- montáž | m2 | 1003.5 |  | 0 | 0 | 0 | 0.0006 | 0.6021 | RTS I / 2023 | 0 |  | 0 | 0 | 0 | 0 | 0 | 0 | 0 | 0 | 0 | 0 | 21 | 0 | 0 | 1 |  |  |  | 0 | 0 | 0 | 94_ | 9_ | _ | 0 | 0 | 0 | 0.6021 | 0 | 0 | 0 |  | 94
|  | Varianta: | včetně dodávky textílie
156 |  | 944944081R00 | Demontáž ochranné sítě z umělých vláken | m2 | 1003.5 |  | 0 | 0 | 0 | 0 | 0 | RTS I / 2023 | 0 |  | 0 | 0 | 0 | 0 | 0 | 0 | 0 | 0 | 0 | 0 | 21 | 0 | 0 | 1 |  |  |  | 0 | 0 | 0 | 94_ | 9_ | _ | 0 | 0 | 0 | 0 | 0 | 0 | 0 |  | 94
157 |  | 941955002R00 | Lešení lehké pomocné, výška podlahy do 1,9 m | m2 | 75 |  | 0 | 0 | 0 | 0.00158 | 0.1185 | RTS I / 2023 | 0 |  | 0 | 0 | 0 | 0 | 0 | 0 | 0 | 0 | 0 | 0 | 21 | 0 | 0 | 1 |  |  |  | 0 | 0 | 0 | 94_ | 9_ | _ | 0 | 0 | 0 | 0.1185 | 0 | 0 | 0 |  | 94
158 |  | 998009101R00 | Přesun hmot lešení samostatně budovaného | t | 0.69216 |  | 0 | 0 | 0 | 0 | 0 | RTS I / 2023 | 0 |  | 0 | 0 | 0 | 0 | 0 | 0 | 0 | 0 | 0 | 0 | 21 | 0 | 0 | 5 |  |  |  | 0 | 0 | 0 | 94_ | 9_ | _ | 0 | 0 | 0 | 0 | 0 | 0 | 0 |  | 94
|  | 95 | Různé dokončovací konstrukce a práce na pozemních stavbách |  |  |  | 0 | 0 | 0 |  | 0.01 | [17 empty] | 0 | 0 | 0
159 |  | 952901111R00 | Vyčištění budov o výšce podlaží do 4 m | m2 | 250 |  | 0 | 0 | 0 | 4e-05 | 0.01 | RTS I / 2023 | 0 |  | 0 | 0 | 0 | 0 | 0 | 0 | 0 | 0 | 0 | 0 | 21 | 0 | 0 | 1 |  |  |  | 0 | 0 | 0 | 95_ | 9_ | _ | 0 | 0 | 0 | 0.01 | 0 | 0 | 0 |  | 95
|  | OST00 | Ostatní konstrukce a dodávky |  |  |  | 0 | 0 | 0 |  | 54.885 | [17 empty] | 0 | 0 | 0
160 |  | OST_R01 | Přesun drobné prvky inženýrských sítí v rámci rekonstrukce krčku (slaboproud) | kpl | 1 |  | 0 | 0 | 0 | 0.28 | 0.28 | vlastní | 0 |  | 0 | 0 | 0 | 0 | 0 | 0 | 0 | 0 | 0 | 0 | 21 | 0 | 0 | 1 |  |  |  | 0 | 0 | 0 | OST00_ | 9_ | _ | 0 | 0 | 0 | 0.28 | 0 | 0 | 0
161 |  | OST_R02 | Demontáž a montáž domácího rátného na fasádě | kpl | 1 |  | 0 | 0 | 0 | 0.005 | 0.005 | vlastní | 0 |  | 0 | 0 | 0 | 0 | 0 | 0 | 0 | 0 | 0 | 0 | 21 | 0 | 0 | 1 |  |  |  | 0 | 0 | 0 | OST00_ | 9_ | _ | 0 | 0 | 0 | 0.005 | 0 | 0 | 0
162 |  | OST_R03 | Provizorní zabezpečení vstupu do objektu po odbourání krčku | kpl | 1 |  | 0 | 0 | 0 | 0.3 | 0.3 | vlastní | 0 |  | 0 | 0 | 0 | 0 | 0 | 0 | 0 | 0 | 0 | 0 | 21 | 0 | 0 | 1 |  |  |  | 0 | 0 | 0 | OST00_ | 9_ | _ | 0 | 0 | 0 | 0.3 | 0 | 0 | 0
163 |  | OST_R04 | Zohlednění ztížených podmínek zateplení kolem stávající VZT | m2 | 18 |  | 0 | 0 | 0 | 0.3 | 5.4 | vlastní | 0 |  | 0 | 0 | 0 | 0 | 0 | 0 | 0 | 0 | 0 | 0 | 21 | 0 | 0 | 1 |  |  |  | 0 | 0 | 0 | OST00_ | 9_ | _ | 0 | 0 | 0 | 5.4 | 0 | 0 | 0
164 |  | OST_R05 | Sonda k ověření stávající základové konstrukce krčku | kpl | 1 |  | 0 | 0 | 0 | 0.3 | 0.3 | vlastní | 0 |  | 0 | 0 | 0 | 0 | 0 | 0 | 0 | 0 | 0 | 0 | 21 | 0 | 0 | 1 |  |  |  | 0 | 0 | 0 | OST00_ | 9_ | _ | 0 | 0 | 0 | 0.3 | 0 | 0 | 0
165 |  | OST_R05 | Ochrana dlažby před poškozením-geotextílie | m2 | 162 |  | 0 | 0 | 0 | 0.3 | 48.6 | vlastní | 0 |  | 0 | 0 | 0 | 0 | 0 | 0 | 0 | 0 | 0 | 0 | 21 | 0 | 0 | 1 |  |  |  | 0 | 0 | 0 | OST00_ | 9_ | _ | 0 | 0 | 0 | 48.6 | 0 | 0 | 0
166 |  | 650023243R00 | Ucpávka protipožární, průchod stěnou, tl. 30 cm | m2 | 3 |  | 0 | 0 | 0 | 0 | 0 | RTS I / 2023 | 0 |  | 0 | 0 | 0 | 0 | 0 | 0 | 0 | 0 | 0 | 0 | 21 | 0 | 0 | 2 |  |  |  | 0 | 0 | 0 | OST00_ | 9_ | _ | 0 | 0 | 0 | 0 | 0 | 0 | 0
|  | 90 | Hodinové zúčtovací sazby (HZS) |  |  |  | 0 | 0 | 0 |  | 0 | [17 empty] | 0 | 0 | 0
167 |  | 900 R11 | HZS | h | 80 |  | 0 | 0 | 0 | 0 | 0 | RTS I / 2023 | 0 |  | 0 | 0 | 0 | 0 | 0 | 0 | 0 | 0 | 0 | 0 | 21 | 0 | 0 | 1 |  |  |  | 0 | 0 | 0 | 90_ | 9_ | _ | 0 | 0 | 0 | 0 | 0 | 0 | 0 |  | 90
[7 empty] | Celkem: |  | 0
Poznámka:

## Rozpočet - vybrané sloupce
Stavební rozpočet
Název stavby: |  | Zateplení spojovacích chodeb | Doba výstavby: |  | Objednatel:
Druh stavby: |  |  | Začátek výstavby: | 16.06.2023 | Projektant:
Lokalita: |  | Ostrava | Konec výstavby: |  | Zhotovitel:
JKSO: |  |  | Zpracováno dne: | 16.06.2023 | Zpracoval:
Č | Kód | Zkrácený popis / Varianta | MJ | Sazba DPH | Rozměry | Množství | Jednotková cena (Kč) | Náklady dodávka (Kč) | Náklady montáž (Kč) | Náklady celkem (Kč) | Celková/MJ | Celková hmotnost(t) | RTS komentář | GROUPCODE | ISWORK
| 968VD | Bourání | [5 empty] | 0 | 0 | 0 |  | 39.1093
1 | 712300833RT3 | Odstranění povlakové krytiny střech do 10°, 3 vrstvy | m2 | 21 | 3,3*20 Spojovací krček | 66 | 0 | 0 | 0 | 0 | 0.014 | 0.924 |  | 968VD | P | 0 | 0
z ploch jednotlivě nad 20 m2
2 | 762900040RAB | Demontáž samostatných prvků krovů | m2 | 21 | 62,7 | 62.7 | 0 | 0 | 0 | 0 | 0.015 | 0.9405 | V položce není kalkulován poplatek za skládku pro vybouranou suť. Tyto náklady se oceňují individuálně podle místních podmínek. Orientační hmotnost vybouraných konstrukcí je 0,015 t/m2 konstrukce. | 968VD | P | 0 | 0
bednění
3 | 762900030RAB | Demontáž dřevěného krovu | m2 | 21 | 3,3*19 Demontáž bednění | 62.7 | 0 | 0 | 0 | 0 | 0.05424 | 3.4008 | V položce není kalkulován poplatek za skládku pro vybouranou suť. Tyto náklady se oceňují individuálně podle místních podmínek. Orientační hmotnost vybouraných konstrukcí je 0,054 t/m2 konstrukce. Měrnou jednotkou je metr čtvereční půdorysné plochy krovu | 968VD | P | 0 | 0
s bedněním
4 | 963051113R00 | Bourání ŽB stropů deskových tl. nad 8 cm | m3 | 21 | 19*3,3*0,15 Bourání spojovacího krčku | 9.405 | 0 | 0 | 0 | 0 | 2.4067 | 22.6346 | V položce není kalkulována manipulace se sutí, která se oceňuje samostatně položkami souboru 979 | 968VD | P | 0 | 0
5 | 963016111R00 | Demontáž podhledu SDK, kovová kce., 1xoplášť.12,5 mm | m2 | 21 | 19*3 Demontáž spojovací krček | 57 | 0 | 0 | 0 | 0 | 0.01216 | 0.69312 | Demontáž podhledu sádrokartonového, s jednoduchou ocelovou konstrukcí, 1x opláštěný tl. 12,5 mm, bez minerální izolace. | 968VD | P | 0 | 0
6 | 767996803R00 | Demontáž atypických ocelových konstr. do 250 kg | kg | 21 | 8*3*5,59*2+4*5,59*2*3,3 Ocelové svařené stojiny-rámy | 1356.396 | 0 | 0 | 0 | 0 | 0.00105 | 1.4242 |  | 968VD | P | 0 | 0
[5 empty] | 19*3,3*15 Ocelové plechy střechy | 940.5 | 0 | [6 empty] | 968VD | P | 0 | 0
7 | 968062R00VD | Vybourání výplní otvorů bez materiálového a plošného rozlišení | m2 | 21 | 2,7*2,6*10+2,7*2,78*3+6,8*2,4*2+5*2,68*2+2*2,68*2+11,7*2,68*2+1,2*2,4+0,9*1,5*4 Plocha oken a dveří | 233.87 | 0 | 0 | 0 | 0 | 0.01 | 2.3387 |  | 968VD | P | 0 | 0
8 | 978500010RA0 | Odsekání vnitřních obkladů | m2 | 21 | (2,7*7+6,3*2)*0,6 Odsekání keramických soklíků objekt A | 44.16 | 0 | 0 | 0 | 0 | 0.068 | 3.0029 | V položce není kalkulován poplatek za skládku pro vybouranou suť. Tyto náklady se oceňují individuálně podle místních podmínek. Orientační hmotnost vybouraných konstrukcí je 0,068 t/m2 konstrukce | 968VD | P | 0 | 0
[5 empty] | 2,7*3*0,6 Odsekání keramických soklíků objekt B | 4.86 | 0 | [6 empty] | 968VD | P | 0 | 0
[5 empty] | 17*2*0,6 Odsekání keramických soklíků krček | 20.4 | 0 | [6 empty] | 968VD | P | 0 | 0
9 | 971100021RAA | Vybourání otvorů ve zdivu cihelném | m2 | 21 | 0,3*0,3*16 Otvory pro VZT | 1.44 | 0 | 0 | 0 | 0 | 0.54055 | 0.77839 | Bez zřízení překladu. V položce není kalkulován poplatek za skládku pro vybouranou suť. Tyto náklady se oceňují individuálně podle místních podmínek. Orientační hmotnost vybouraných konstrukcí je 0,540 t/m2 konstrukce. | 968VD | P | 0 | 0
tloušťka 30 cm
10 | 970251200R00 | Řezání železobetonu hl. řezu 200 mm | m | 21 | 4,4 řezání chdníků vstup do SK | 4.4 | 0 | 0 | 0 | 0 | 0.00046 | 0.002024 |  | 968VD | P | 0 | 0
11 | 965042241RT2 | Bourání mazanin betonových tl. nad 10 cm, nad 4 m2 | m3 | 21 | 9*0,15 Bourání betonu před krčkem 2ks | 1.35 | 0 | 0 | 0 | 0 | 2.2 | 2.97 | V položce není kalkulována manipulace se sutí, která se oceňuje samostatně položkami souboru 979. V položce nejsou zakalkulovány náklady na bourání podkladního lože pod mazaninou. Položka se používá pro bourání podlah z betonu prostého nebo litého asfaltu. Bourání případné výztuže v mazaninách se oceňuje položkami souboru 965 04 91.. Příplatek za bourání mazanin s výztuží. | 968VD | P | 0 | 0
ručně tl. mazaniny 15 - 20 cm
12 | 460030081RT2 | Řezání spáry v asfaltu nebo betonu | m | 21 | 30,3+27,7 řezání asfaltu A+B | 58 | 0 | 0 | 0 | 0 | 0 | 0 |  | 968VD | P | 0 | 0
v tloušťce vrstvy do 5-8 cm
13 | 979082111R00 | Vnitrostaveništní doprava suti do 10 m | t | 21 |  | 39.1093 | 0 | 0 | 0 | 0 | 0 | 0 | Včetně případného složení na staveništní deponii | 968VD | P | 0 | 0
14 | 979086112R00 | Nakládání nebo překládání suti a vybouraných hmot | t | 21 |  | 39.1093 | 0 | 0 | 0 | 0 | 0 | 0 |  | 968VD | P | 0 | 0
15 | 979081111RT2 | Odvoz suti a vybour. hmot na skládku do 1 km | t | 21 |  | 39.1093 | 0 | 0 | 0 | 0 | 0 | 0 |  | 968VD | P | 0 | 0
kontejnerem 4 t
16 | 979081121RT2 | Příplatek k odvozu za každý další 1 km | t | 21 | 39,10932*15 | 586.6398 | 0 | 0 | 0 | 0 | 0 | 0 |  | 968VD | P | 0 | 0
kontejnerem 4 t
17 | 979990110R00 | Poplatek za uložení suti - sádrokartonové desky, skupina odpadu 170802 | t | 21 |  | 0.69312 | 0 | 0 | 0 | 0 | 0 | 0 |  | 968VD | P | 0 | 0
18 | 979990121R00 | Poplatek za uložení suti - asfaltové pásy, skupina odpadu 170302 | t | 21 |  | 0.924 | 0 | 0 | 0 | 0 | 0 | 0 |  | 968VD | P | 0 | 0
19 | 979990107R00 | Poplatek za uložení suti - směs betonu, cihel, dřeva, skupina odpadu 170904 | t | 21 |  | 7.7821 | 0 | 0 | 0 | 0 | 0 | 0 |  | 968VD | P | 0 | 0
20 | 979990103R00 | Poplatek za uložení suti - beton, skupina odpadu 170101 | t | 21 |  | 25.6067 | 0 | 0 | 0 | 0 | 0 | 0 |  | 968VD | P | 0 | 0
21 | 979990163R00 | Poplatek za uložení suti - plast + sklo, skupina odpadu 170904 | t | 21 |  | 2.3387 | 0 | 0 | 0 | 0 | 0 | 0 | Okna, dveře atd | 968VD | P | 0 | 0
| 11 | Přípravné a přidružené práce | [5 empty] | 0 | 0 | 0 |  | 19.299
22 | 113106121R00 | Rozebrání dlažeb z betonových dlaždic na sucho | m2 | 21 | 80 betonová dlažba -okapový chodník | 80 | 0 | 0 | 0 | 0 | 0.138 | 11.04 | Položka není určena pro rozebrání dlažeb uložených do betonového lože a pro rozebrání dlažeb z mozaiky uložených do cementové malty. V položce nejsou zakalkulovány náklady na popř. nutné očištění vybouraných betonových dlaždic | 11 | P | 0 | 0
23 | 111201101R00 | Odstranění křovin i s kořeny na ploše do 1000 m2 | m2 | 21 | 10*5 Náletové křoviny kolem VZT | 50 | 0 | 0 | 0 | 0 | 0.0015 | 0.075 | Položka neobsahuje odstranění vytěženého porostu. Tyto práce se ocení samostatně buď jako spálení křovin nebo jako vodorovné přemístění na příslušnou vzdálenost. Položka je určena i pro odstranění stromů o průměru kmene do 10 cm. Součástí položky je i příp. nutné odklizení křovin a stromů na hromady do 50 m nebo s naložením na dopravní prostředek | 11 | P | 0 | 0
24 | 113108305R00 | Odstranění asfaltové vrstvy pl.do 50 m2, tl. 5 cm | m2 | 21 | 30.3*0,5 Plocha za objektem B | 27 | 0 | 0 | 0 | 0 | 0.11 | 2.97 |  | 11 | P | 0 | 0
[5 empty] | 23,7*0,5 Plocha před objektem A | 11.85 | 0 | [6 empty] | 11 | P | 0 | 0
25 | 113107420R00 | Odstranění podkladu nad 50 m2,kam.těžené tl.20 cm | m2 | 21 | 30.3x0,5 Plocha podsypu za objektem B | 11.85 | 0 | 0 | 0 | 0 | 0.44 | 5.214 | Položka je určena i pro odstranění podkladů nebo krytů ze štěrkopísku, škváry, strusky nebo z mechanicky zpevněných zemin. Pro volbu položky z hlediska množství se uvažuje každá souvisle odstraňovaná plocha krytu nebo podkladu stejného druhu samostatně.Odstraňuje-li se několik vrstev vozovky najednou, jednotlivé vrstvy se oceňují každá samostatně | 11 | P | 0 | 0
[5 empty] | 23,7*0,5 Plocha podsypu před objektem A | 11.85 | 0 | [6 empty] | 11 | P | 0 | 0
26 | 979082111R00 | Vnitrostaveništní doprava suti do 10 m | t | 21 |  | 19.299 | 0 | 0 | 0 | 0 | 0 | 0 |  | 11 | P | 0 | 0
27 | 979082121R00 | Příplatek k vnitrost. dopravě suti za dalších 5 m | t | 21 | 19,299*8 | 154.392 | 0 | 0 | 0 | 0 | 0 | 0 |  | 11 | P | 0 | 0
28 | 979086112R00 | Nakládání nebo překládání suti a vybouraných hmot | t | 21 | 19,299 | 19.299 | 0 | 0 | 0 | 0 | 0 | 0 |  | 11 | P | 0 | 0
29 | 979081111RT2 | Odvoz suti a vybour. hmot na skládku do 1 km | t | 21 | 19,299 | 19.299 | 0 | 0 | 0 | 0 | 0 | 0 |  | 11 | P | 0 | 0
kontejnerem 4 t
30 | 979081121RT2 | Příplatek k odvozu za každý další 1 km | t | 21 | 19,299*15 | 289.485 | 0 | 0 | 0 | 0 | 0 | 0 |  | 11 | P | 0 | 0
kontejnerem 4 t
31 | 979990112R00 | Poplatek za uložení suti - obal. kamenivo, asfalt, skupina odpadu 170302 | t | 21 |  | 2.97 | 0 | 0 | 0 | 0 | 0 | 0 |  | 11 | P | 0 | 0
32 | 979990160R00 | Poplatek za uložení - dřevo, skupina odpadu 200201 | t | 21 |  | 0.075 | 0 | 0 | 0 | 0 | 0 | 0 | FCC Česká republika, s.r.o., provozovna Žabčice Líšeňská 35, 636 00 Brno Tel: +420 518 311 499, Fax: +420 518 311 499 Mobil: +420 602 240 639 e-mail: Jaroslav.Konecny@fcc-group.cz, www.fcc-group.e | 11 | P | 0 | 0
33 | 979990103R00 | Poplatek za uložení suti - beton, skupina odpadu 170101 | t | 21 |  | 11.04 | 0 | 0 | 0 | 0 | 0 | 0 |  | 11 | P | 0 | 0
34 | 979999974R00 | Poplatek za uložení, zemina a kamení s příměsí 5 % (cihla, beton), (skup.170504) | t | 21 | Uložení podkladního kameniva chodníku a asfaltů | 0 | 0 | 0 | 0 | 0 | 0 | 0 |  | 11 | P | 0 | 0
| 13 | Hloubené vykopávky | [5 empty] | 0 | 0 | 0 |  | 0
35 | 132112111 | Hloubení rýh š.do 60 cm v hor.2 do 50 m3, RUČNĚ | m3 | 21 | (23,7+18,2+11,2+2,2+30,3+17,7+2,2+24)*0,5*0,8 Objem výkopů kolem soklů A+B+lrček | 51.8 | 0 | 0 | 0 | 0 | 0 | 0 | Položka obsahuje hloubení rýh traktorbagrem, naložení výkopku na dopravní prostředek pro svislé, nebo vodorovné přemístění, popř. přemístění výkopku do 3 m (po povrchu území), případné zajištění rypadel polštáři, udržování pracoviště a ochranu výkopiště proti stékání srážkové vody z okolního terénu i s jejím odvodněním, nebo odvedením, přesekání a odstranění kořenů ve výkopišti, odstranění napadávek, urovnání dna výkopu | 13 | P | 0 | 0
36 | 167101101R00 | Nakládání výkopku z hor. 1 ÷ 4 v množství do 100 m3 | m3 | 21 | 15,54 | 15.54 | 0 | 0 | 0 | 0 | 0 | 0 |  | 13 | P | 0 | 0
37 | 162201203R00 | Vodorovné přemíst.výkopku, kolečko hor.1-4, do 10m | m3 | 21 | 51,8*0,7*2 Výkopek pro zpětné zásypy 70% | 72.52 | 0 | 0 | 0 | 0 | 0 | 0 |  | 13 | P | 0 | 0
38 | 162701105R00 | Vodorovné přemístění výkopku z hor.1-4 do 10000 m | m3 | 21 | 51,8*0,3 Odvoz zeminy na skládku 30% | 15.54 | 0 | 0 | 0 | 0 | 0 | 0 |  | 13 | P | 0 | 0
39 | 162701109R00 | Příplatek k vod. přemístění hor.1-4 za další 1 km | m3 | 21 | 15,54*10 Do 20km Odvoz | 155.4 | 0 | 0 | 0 | 0 | 0 | 0 | Příplatek k ceně se používá za každý další i započatý 1 km nad 10 km. | 13 | P | 0 | 0
40 | 979999974R00 | Poplatek za uložení, zemina a kamení s příměsí 5 % (cihla, beton), (skup.170504) | t | 21 | 15,54*1,8 Uložení výkopku na skládku 30% | 27.972 | 0 | 0 | 0 | 0 | 0 | 0 | Thermoservis - transport s.r.o. Roviny 4 643 00 Brno – Chrlice, ČR IČ: 269 12 643 DIČ: CZ 269 12 64 | 13 | P | 0 | 0
41 | 979093111R00 | Uložení suti na skládku bez zhutnění | t | 21 | 27,972 Uložení na skládku | 27.972 | 0 | 0 | 0 | 0 | 0 | 0 | V položce jsou zakalkulovány i náklady na hrubé urovnání | 13 | P | 0 | 0
42 | 174101101R00 | Zásyp jam, rýh, šachet se zhutněním | m3 | 21 | 51,8*0,8 80% výkopu zásyp zpět | 41.44 | 0 | 0 | 0 | 0 | 0 | 0 | Položka obsahuje strojní přemístění materiálu pro zásyp ze vzdálenosti do 10 m od okraje zásypu. | 13 | P | 0 | 0
| 31 | Zdi podpěrné a volné | [5 empty] | 0 | 0 | 0 |  | 25.5154
43 | 311271187RT1 | Zdivo z tvárnic Porobetonových tvárnic pero - drážka/hladké tl. 300 mm | m2 | 21 | 2,7*0,52*7 parapety dozdívky | 88.768 | 0 | 0 | 0 | 0 | 0.21172 | 18.794 | V položce jsou započteny i náklady na pomocné lešení o výšce podlahy do 1,90 m a pro zatížení do 1,5 kPa. Položka se používá i pro zdivo výplňové, obkladové, půdní, nadstřešní, poprsní, římsové apod | 31 | P | 0 | 0
tvárnice Univerzal, 599 x 249 x 300 mm
[5 empty] | 0,3*2 Dozdívka okna | 0.6 | 0 | [6 empty] | 31 | P | 0 | 0
[5 empty] | 2,8*(1,2+1,5*5)*2+0,55*4*2*2 Spojovací krček | 57.52 | 0 | [6 empty] | 31 | P | 0 | 0
[5 empty] | 2,4*(4*1+2*1,3)+0,55*1,5*4 Zazdívka výkladec | 19.14 | 0 | [6 empty] | 31 | P | 0 | 0
[5 empty] | 0,3*2,8*2 Dozdívka dveří | 1.68 | 0 | [6 empty] | 31 | P | 0 | 0
44 | 317141032R0 | Překlad nosný z porobetonu pro světlost otvoru 2000mm, dl. 2500 mm, š. 300 mm | kus | 21 | 10 počet prvků | 10 | 0 | 0 | 0 | 0 | 0.35661 | 3.5661 |  | 31 | P | 0 | 0
45 | 310271430R00 | Zazdívka otvorů do 0,25 m2, pórobet.tvár., tl.30cm | kus | 21 | 24 Zazdívka větracích otvorů 2.NP | 24 | 0 | 0 | 0 | 0 | 0.04363 | 1.0471 |  | 31 | P | 0 | 0
46 | 319201317R00 | Vyrovnání zdiva pod omítku maltou ze suché maltové směsi tl. 30 mm | m2 | 21 | 88,768 | 88.768 | 0 | 0 | 0 | 0 | 0.02375 | 2.1082 | Položka je kalkulována bez pomocného lešení a bez odsekání vadných cihel. Obsahuje smíchání suché maltové směsi s vodou, nanesení na stěnu a vyrovnání. Hodnota tloušťky, uvedená v popisech položek, je maximální tloušťka vyrovnávací vrstvy. Spotřeba materiálu je kalkulována pro průměrnou tloušťku poloviční hodnoty | 31 | P | 0 | 0
47 | 998011001R00 | Přesun hmot pro budovy zděné výšky do 6 m | t | 21 |  | 25.5154 | 0 | 0 | 0 | 0 | 0 | 0 |  | 31 | P | 0 | 0
| 41 | Stropy a stropní konstrukce | [5 empty] | 0 | 0 | 0 |  | 7.5315
48 | 417321315R00 | Ztužující pásy a věnce z betonu železového C 20/25 | m3 | 21 | 0,1*0,3*19*2 Věnce | 1.14 | 0 | 0 | 0 | 0 | 2.5251 | 2.8786 | Položka obsahuje náklady na dodávku a uložení betonu do připravené konstrukce. Bednění a výztuž se oceňuje samostatně. | 41 | P | 0 | 0
49 | 417351111R00 | Bednění ztužujících věnců, obě strany - zřízení | m | 21 | 2*19 | 38 | 0 | 0 | 0 | 0 | 0.04965 | 1.8867 |  | 41 | P | 0 | 0
50 | 417351113R00 | Bednění ztužujících věnců, obě strany - odstranění | m | 21 | 2*19 | 38 | 0 | 0 | 0 | 0 | 0 | 0 |  | 41 | P | 0 | 0
51 | 417361821R00 | Výztuž ztužujících pásů a věnců z oceli B500B (10 505) | t | 21 | 0,005*0,005*3,14*19*4*2+0,003*0,003*3,14*1*128 profil14+třmínky věnec | 0.01555 | 0 | 0 | 0 | 0 | 1.0167 | 0.015809 |  | 41 | P | 0 | 0
52 | 416021126R00 | Podhledy SDK, kovová.kce CD. 1x deska RF 15 mm | m2 | 21 | 2,7*19,5*1,1 Podhled+10% | 57.915 | 0 | 0 | 0 | 0 | 0.01846 | 1.0691 | Podhledy sádrokartonové Rigips, systém PK11, kovová konstrukce CD s přímým uchycením, 1x opláštěná, s minerální izolací, desky protipožární RF (DF) tl. 15mm 4.05.23 | 41 | P | 0 | 0
53 | 416021126R000 | Kufrování SDK, kovová.kce CD. 1x deska RF 15 mm | m2 | 21 | ((0,6+0,35*2)*2,7*2+0,35*0,35*3*1,8)*1,1 Kufrování VZT 1.NP+10% | 29.5696 | 0 | 0 | 0 | 0 | 0.01846 | 0.54586 |  | 41 | P | 0 | 0
[5 empty] | (0,8*2*(1,2+1,4)+0,8*0,8)*4*1,1 Kufrování VZT 2.NP+10% | 21.12 | 0 | [6 empty] | 41 | P | 0 | 0
54 | 416021126R00 | Dodávka a osazení veškerých doplňkových prvků SDK konstrukcí (lišt, profilů, výztužných profilů, ukončovacích prvků, dilatačních a přechodových prvků | m2 | 21 | 2,7*19,5*1,1 Podhled+10% | 57.915 | 0 | 0 | 0 | 0 | 0.01846 | 1.0691 |  | 41 | P | 0 | 0
"rozsah a množství vztaženo na celkovou plochu SDK konstrukcí"
55 | 622413101R | SDK podhled základní penetrační nátěr | m2 | 21 | (19*3+29,56)*1,1 +10% | 95.216 | 0 | 0 | 0 | 0 | 0.00047 | 0.044752 | Penetrační nátěr v jedné vrstvě na všechny druhy nasákavých minerálních podkladů. Bez nákladů na lešení | 41 | P | 0 | 0
56 | 765901221R00 | Zábrana parotěsná střech | m2 | 21 | 57 | 57 | 0 | 0 | 0 | 0 | 0.00019 | 0.01083 |  | 41 | P | 0 | 0
57 | 6735233 | Fólie PE vyztužená pro parotěsnou vrstvu, reflexní | m2 | 21 | 57*1,1 Parozábrana+10% | 62.7 | 0 | 0 | 0 | 0 | 0.00017 | 0.010659 |  | 41 | M | 0 | 0
58 | 998011001R00 | Přesun hmot pro budovy zděné výšky do 6 m | t | 21 |  | 7.5315 | 0 | 0 | 0 | 0 | 0 | 0 |  | 41 | P | 0 | 0
| 59 | Kryty pozemních komunikací | [5 empty] | 0 | 0 | 0 |  | 87.0135
59 | 564851111RT2 | Podklad ze štěrkodrti po zhutnění tloušťky 15 cm | m2 | 21 | 9 Podsyp chodník krček 2ks | 9 | 0 | 0 | 0 | 0 | 0.378 | 3.402 |  | 59 | P | 0 | 0
štěrkodrť frakce 0-32 mm
60 | 581114113R00 | Kryt z betonu komunikací pro pěší tloušťky 10 cm | m2 | 21 | 9 Krček chodník 2ks | 9 | 0 | 0 | 0 | 0 | 0.25252 | 2.2727 |  | 59 | P | 0 | 0
61 | 31390029.A | Síť svařovaná Kari, typ KY81, d 8 mm, oko 100 x 100 mm, formát 5 x 2,15 m | m2 | 21 | 9*1,1 Výztuž chodník+10% | 9.9 | 0 | 0 | 0 | 0 | 0.00799 | 0.079101 | KY 81 8-100 rozměr 2,15 x | 59 | M | 0 | 0
62 | 596100030RAD | Chodník z dlažby betonové, podklad štěrkodrť | m2 | 21 | 80 nový okapový chodník | 80 | 0 | 0 | 0 | 0 | 0.64562 | 51.6496 | Skladba: podklad ze štěrkodrti f4/8 10 cm dlažba betonová 5 cm | 59 | P | 0 | 0
dlažba 50 x 50 x 5 cm
63 | 916561111RT7 | Osazení záhon.obrubníků do lože z C 12/15 s opěrou | m | 21 | 160 Nová obruba okapového chodníku | 160 | 0 | 0 | 0 | 0 | 0.12472 | 19.9552 |  | 59 | P | 0 | 0
včetně obrubníku 100/5/20 cm
64 | 564821111RT2 | Podklad ze štěrkodrti po zhutnění tloušťky 8 cm | m2 | 21 | 30,3*0,5 Objekt A | 27 | 0 | 0 | 0 | 0 | 0.2016 | 5.4432 |  | 59 | P | 0 | 0
štěrkodrť frakce 0-32 mm
[5 empty] | 23,7*0,5 Objket B | 11.85 | 0 | [6 empty] | 59 | P | 0 | 0
65 | 573231124R00 | Postřik spojovací z KAE, množství zbytkového asfaltu 0,4 kg/m2 | m2 | 21 | 27 | 27 | 0 | 0 | 0 | 0 | 0.0004 | 0.0108 |  | 59 | P | 0 | 0
66 | 577151113R00 | Beton asfalt. ACO 16+ obrusný, š. do 3 m, tl. 6 cm | m2 | 21 | 27 | 27 | 0 | 0 | 0 | 0 | 0.15559 | 4.2009 |  | 59 | P | 0 | 0
67 | 998225311R00 | Přesun hmot, oprava komunikací, kryt živič. a bet. | t | 21 |  | 87.0135 | 0 | 0 | 0 | 0 | 0 | 0 | Položka je určena i pro opravu letišť s krytem živičným nebo betonovým | 59 | P | 0 | 0
| 61 | Úprava povrchů vnitřní | [5 empty] | 0 | 0 | 0 |  | 14.8127
68 | 602012102R0 | Postřik cementový -ručně | m2 | 21 | 16,35 | 16.35 | 0 | 0 | 0 | 0 | 0.0067 | 0.10955 |  | 61 | P | 0 | 0
69 | 612421615R00 | Omítka vnitřní zdiva, MVC, hrubá zatřená | m2 | 21 | 0,5*2,7*7+0,5*1,5*4 Objekt A | 16.35 | 0 | 0 | 0 | 0 | 0.03921 | 0.64108 | Tato položka je určena pro jakýkoliv druh podkladu | 61 | P | 0 | 0
[5 empty] | 0,5*2,4+0,5*2,7*2 Objekt B | 3.9 | 0 | [6 empty] | 61 | P | 0 | 0
70 | 612409991RT2 | Začištění omítek kolem oken,dveří apod. | m | 21 | (2,8*2+2,7)*18 Začištění omítek po výměně kenních prvků-původní zdivo | 149.4 | 0 | 0 | 0 | 0 | 0.00238 | 0.35557 |  | 61 | P | 0 | 0
s použitím suché maltové směsi
71 | 612421739R00 | Omítka vnitřní zdiva, MVC, na pletivu, štuková | m2 | 21 | 2,7*0,7*7+1,5*0,7*4+1*3*4+1,3*3*2+0,3*2+(0,3*3*11) Objekt A | 189.59 | 0 | 0 | 0 | 0 | 0.06002 | 11.3792 | Tato položka je určena pro jakýkoliv druh podkladu. V položce nejsou zakalkulovány náklady na dodání pletiva. | 61 | P | 0 | 0
[5 empty] | 1,5*2,9*10+1,2*29*2+0,7*2*8+0,25*2*8 Krček | 128.3 | 0 | [6 empty] | 61 | P | 0 | 0
[5 empty] | 0,3*3*2+2,4*0,7+2,7*0,7*2+(0,3*3*7) Objekt B | 13.56 | 0 | [6 empty] | 61 | P | 0 | 0
72 | 612425931RT2 | Omítka vápenná vnitřního ostění - štuková | m2 | 21 | (2,7*0,25+2,1*2*0,25)*7+(1,5*0,25+1,9*2*0,25)*4+0,25*2 Objekt A ostění | 42.65 | 0 | 0 | 0 | 0 | 0.03491 | 1.4889 | V položce jsou zakalkulovány náklady na pomocné pracovní lešení o výšce podlahy do 1900 mm a pro zatížení do 1,5 kPa | 61 | P | 0 | 0
s použitím suché maltové směsi
[5 empty] | (2*0,25+2*0,25*2)*8+(2,6*0,25*2+2*0,25)*2 Spojovací krček | 15.6 | 0 | [6 empty] | 61 | P | 0 | 0
[5 empty] | (2,4*0,25+2,8*0,25*2)+(2,4*0,25+2,1*0,25*2)+(2,7*0,25+2,1*0,25*2)*2+2,7*0,25+2,8*0,25*2 Objekt B ostění | 9.175 | 0 | [6 empty] | 61 | P | 0 | 0
73 | 612481211RT8 | Montáž výztužné sítě(perlinky)do stěrky-vnit.stěny | m2 | 21 | 189,59 Plochy | 232.24 | 0 | 0 | 0 | 0 | 0.00361 | 0.83839 | Položka obsahuje natažení stěrkového tmelu, vtlačení výztužné sítě a rozetření tmelu. | 61 | P | 0 | 0
včetně výztužné sítě a stěrkového tmelu
[5 empty] | 42,65 Ostění | 42.65 | 0 | [6 empty] | 61 | P | 0 | 0
74 | 612401961R0 | Příplatek za dodávku a osazení veškerých omítkových lišt, rohovníků a profilů vnitřních omítek stěn - viz specifikace systému a TP výrobce, TZ | m2 | 21 | 232,24 | 232.24 | 0 | 0 | 0 | 0 | 0 | 0 |  | 61 | P | 0 | 0
75 | 998011001R00 | Přesun hmot pro budovy zděné výšky do 6 m | t | 21 |  | 14.8127 | 0 | 0 | 0 | 0 | 0 | 0 |  | 61 | P | 0 | 0
| 62 | Úprava povrchů vnější | [5 empty] | 0 | 0 | 0 |  | 13.0835
76 | 622904112R00 | Očištění fasád tlakovou vodou složitost 1 - 2 | m2 | 21 | 105,6+300 Čištění stávajících povrchů objekt A+B | 405.6 | 0 | 0 | 0 | 0 | 2e-05 | 0.008112 |  | 62 | P | 0 | 0
77 | 622300141R00 | Montáž vyrovnávací vrstvy izolantem | m2 | 21 | 300*0,4 Vyrovnávací vrstva předpoklad 40% objekt A+B | 120 | 0 | 0 | 0 | 0 | 0.0035 | 0.42 |  | 62 | P | 0 | 0
78 | 283764013 | Deska polystyrénová fasádní EPS70F-šedý tl. 40 mm(lambda 0,031W/mK) | m2 | 21 | 120 Vyrovnávací polystyrénová deska | 120 | 0 | 0 | 0 | 0 | 0.00072 | 0.0864 | Stabilizované fasádní desky z lehčeného polystyrenu se sníženou hořlavostí. Systémová součást zateplovacích systémů Baumit. Expandovaný polystyrenový granulát. Zlepšené tepelně izolační vlastnosti, snížená hořlavost, rozměrově přesný, tvarově stálý, odolný protistárnutí. Bez použití CFC a HCFC (freonů) při výrobě. U starých staveb i novostaveb jako tepelný izolant v zateplovacích systémech Baumit. Povrch hladký, rovná hrana Součinitel tepelné vodivosti 0,039 W/mK 1000 x 500 m | 62 | M | 0 | 0
79 | 622311523RU1 | D+M Zateplovací systém, sokl, XPS tl. 120 mm | m2 | 21 | (23,7*0,6+25,2*0,6)*1,1 Objekt A+10% | 85.272 | 0 | 0 | 0 | 0 | 0.01785 | 1.5221 | Položka obsahuje: nanesení lepicího tmelu na izolační desky, nalepení desek, zajištění talířovými hmoždinkami (6 ks/m2), přebroušení desek, natažení stěrky, vtlačení výztužné tkaniny (1,15 m2/m2), přehlazení stěrky, kontaktní nátěr a povrchovou úpravu omítkou. V položce je obsaženo 0,14 m rohových lišt na m2. Součinitel tepelné vodivosti izolantu 0,036 W/mK | 62 | P | 0 | 0
s mozaikovou omítkou 5,5 kg/m2
[5 empty] | (30.3*0,6+12*0,6)*1,1 Objekt B+10% | 27.918 | 0 | [6 empty] | 62 | P | 0 | 0
[5 empty] | (19*0,6*2)*1,1 Krček+10% | 25.08 | 0 | [6 empty] | 62 | P | 0 | 0
80 | 622311233RT3 | D+M Zateplovací systém , fasáda, EPS 70F,tl.120 mm (lambda 0,031W/mK) | m2 | 21 | (1,9*0,3*5+2,1*0,3*7+1,2*18+0,5*24+1*3*4+0,7*1,5*4+1,3*3*2+0,3*2,1*17+24*0,5+1,2*30)*1,1 Objekt A+10% | 336.765 | 0 | 0 | 0 | 0 | 0.01316 | 4.4318 | Položka obsahuje: nanesení lepicího tmelu na izolační desky, nalepení desek, zajištění talířovými hmoždinkami (6 ks/m2), přebroušení desek, natažení stěrky, vtlačení výztužné tkaniny (1,15 m2/m2), přehlazení stěrky, kontaktní nátěr a povrchovou úpravu omítkou. V položce je obsaženo 0,14 m rohových lišt na m2. Součinitel tepelné vodivosti izolantu 0,031 W/mK. | 62 | P | 0 | 0
s omítkou
[5 empty] | (0,5*18+0,3*2,7*6+1,2*18+0,3*1,9*6+0,3*1,9*9+1,2*30+0,3*2,1*9+0,8*30)*1,1 Objekt B+10% | 120.648 | 0 | [6 empty] | 62 | P | 0 | 0
[5 empty] | (1,5*5*2*3,1+1,2*2*3+2*4*2*1,2)*1,1 Krček+10% | 80.19 | 0 | [6 empty] | 62 | P | 0 | 0
81 | 622311231R0 | D+M Zateplovací systém , fasáda, EPS 70F šedý,tl. 80 mm (lambda 0,031W/mK) | m2 | 21 | (18*1+30*1)*1,1 Objekt A-doplnění tl.KZS+10% | 105.6 | 0 | 0 | 0 | 0 | 0.01239 | 1.3084 | Položka obsahuje: nanesení lepicího tmelu na izolační desky, nalepení desek, zajištění talířovými hmoždinkami (6 ks/m2), přebroušení desek, natažení stěrky, vtlačení výztužné tkaniny (1,15 m2/m2), přehlazení stěrky, kontaktní nátěr a povrchovou úpravu omítkou. V položce je obsaženo 0,14 m rohových lišt na m2. Součinitel tepelné vodivosti izolantu 0,031 W/mK. | 62 | P | 0 | 0
[5 empty] | (18*1+30*1)*1,1 Objekt B-Doplnění tl.KZS+10% | 52.8 | 0 | [6 empty] | 62 | P | 0 | 0
82 | 622311654R | D+M Zateplovací systém, ostění, desky PUR tl. 40 mm (lambda 0,022 W/mK) | m2 | 21 | (2,7*2+2,1*2)*7*0,2+(2,7+2,8*2)*0,2+(1,5*2+1,9*2)*4*0,2+(1,2*2+2*2)*16*0,2 Objekt A 1np | 150.26 | 0 | 0 | 0 | 0 | 0.01421 | 2.1352 | Položka obsahuje: nanesení lepicího tmelu na izolační desky, nalepení desek, přebroušení desek, osazení lišt, natažení stěrky, vtlačení výztužné tkaniny, přehlazení stěrky, kontaktní nátěr a povrchovou úpravu omítkou. V položce je obsaženo 3,33 m rohových lišt, 1,67 m lišt s okapničkou, 5 m napojovacích lišt na m2 a 1,68 m2 výztužné tkaniny. Součinitel tepelné vodivosti izolantu 0,022 W/mK | 62 | P | 0 | 0
s omítkou
[5 empty] | (2*2+1,9*2)*8*0,2+(2+2,6*2)*2*0,2 Krček | 15.36 | 0 | [6 empty] | 62 | P | 0 | 0
[5 empty] | (2,4+2,8*2)*0,3+(2,4*2+2,1*2)*0,3+(2,7*2+2,1*2)*2*0,2+(2,7+2,8*2)*0,2+(2,7*2+2,4*2)*10*0,2 Objekt B 1np | 31 | 0 | [6 empty] | 62 | P | 0 | 0
[5 empty] | (2,7*2+1,9*2)*6*0,2+(2,7*2+2,4*2)*10*0,2 Objekt A 2np | 31.44 | 0 | [6 empty] | 62 | P | 0 | 0
[5 empty] | (2,7*2+1,9*2)*6*0,2+(2,7*2+2,4*2)*10*0,2 Objekt B 2np | 31.44 | 0 | [6 empty] | 62 | P | 0 | 0
83 | 622251101 | Příplatek k cenám kontaktního zateplení vnějších stěn za zápustnou montáž a použití tepelněizolačních zátek z polystyrenu | m2 | 21 | 85,272+379,071+105,6 | 569.943 | 0 | 0 | 0 | 0 | 0.00276 | 1.573 |  | 62 | P | 0 | 0
84 | 622454R04 | Příplatek ke KZS za systémové doplňky a příslušenství | m2 | 21 | 569,943 | 569.943 | 0 | 0 | 0 | 0 | 0.00276 | 1.573 |  | 62 | P | 0 | 0
85 | 622312111R00 | Dilatační profil KZS průběžný E | m | 21 | 4 dilatace spojovací krcček | 4 | 0 | 0 | 0 | 0 | 0.00051 | 0.00204 |  | 62 | P | 0 | 0
86 | 622312113R00 | Dilatační profil KZS rohový V | m | 21 | 12 dilatace spojovací krček | 12 | 0 | 0 | 0 | 0 | 0.00051 | 0.00612 |  | 62 | P | 0 | 0
87 | 620991121R00 | Zakrývání výplní vnějších otvorů z lešení | m2 | 21 | 2,7*2,1*7+2,8*2,8+1,5*1,9*4+1,2*2*17+2,7*1,9*6+2,7*2,4*10 Objekt A | 429.78 | 0 | 0 | 0 | 0 | 4e-05 | 0.017191 | Zakrývání výplní vnějších otvorů s rámy a zárubněmi, zábradlí, předmětů, oplechování apod., která se zřizují ještě před úpravami povrchu, před jejich znečištěním při úpravách povrchu nástřikem plastických (lepivých) maltovin, prováděné z lešení. Položka je určena pro zakrývání jakýmkoliv způsobem. Množství měrných jednotek se určuje v m2 plochy kótovaných okenních otvorů, v rozměrech předmětů, konstrukcí, oplechování apod. jsou-li zcela obklopeny nástřikem. Zakrývání okrajů nastříkaných ploch a osaěmlých pásů ohraničených oplechováním, obklady, souvislým pásem oken, ochrana dlažby logií pod upravovanou stěnou apod. se určuje v ploše pruhů o šířce nejvýše 400 mm. Odkrytí je v položce započteno | 62 | P | 0 | 0
[5 empty] | 2,4*2,8+2,7*2,1*3+2,7*2,8+2,7*2,4*10+2,7*1,9*6+2,7*2,4*10 Objekt B | 191.67 | 0 | [6 empty] | 62 | P | 0 | 0
[5 empty] | 2*2*8+2*2,7*2 Krček | 42.8 | 0 | [6 empty] | 62 | P | 0 | 0
88 | 998011002R00 | Přesun hmot pro budovy zděné výšky do 12 m | t | 21 |  | 13.0835 | 0 | 0 | 0 | 0 | 0 | 0 |  | 62 | P | 0 | 0
| 711 | Izolace proti vodě | [5 empty] | 0 | 0 | 0 |  | 0.10959
89 | 711823129RT3 | Montáž ukončovací lišty k nopové fólii | m | 21 | 24+23+2*19+18+30 | 133 | 0 | 0 | 0 | 0 | 0.00053 | 0.07049 |  | 711 | P | 0 | 0
včetně dodávky lišty
90 | 711823121RT4 | Montáž nopové fólie svisle | m2 | 21 | (24+23+2*19+18+30)*0,7 | 93.1 | 0 | 0 | 0 | 0 | 0.00023 | 0.021413 |  | 711 | P | 0 | 0
včetně dodávky fólie
91 | 711493121 | Izolace proti podpovrchové a tlakové vodě svislá těsnicí hmotou dvousložkovou na bázi cementu | m2 | 21 | (24+23+2*19+18+30)*0,7 | 93.1 | 0 | 0 | 0 | 0 | 0.00019 | 0.017689 | Položka je určena i pro oceňování izolací proti zemní vlhkosti | 711 | P | 0 | 0
92 | 998711101R00 | Přesun hmot pro izolace proti vodě, výšky do 6 m | t | 21 |  | 0.10959 | 0 | 0 | 0 | 0 | 0 | 0 |  | 711 | P | 0 | 0
| 712 | Izolace střech (živičné krytiny) | [5 empty] | 0 | 0 | 0 |  | 1.709
93 | 712341559RZ | Provedení povlakové krytiny střech do 10°, asfaltovými pásy, přitavení celoplošně | m2 | 21 | 19*3,57*1,1 Plocha střechy+10% | 74.613 | 0 | 0 | 0 | 0 | 0.01105 | 0.82447 | Povlaková krytina je provedena pásy přitavenými v plné ploše. | 712 | P | 0 | 0
2 vrstvy - včetně dodávky horního i podkladního pásu
94 | 712378102RT3 | Povlaková krytina střech do 10°, fólie, komínek odvětrání střechy s manžetou z PVC | kus | 21 | 30 odvětrávací komínky | 30 | 0 | 0 | 0 | 0 | 0.0012 | 0.036 | Osazení a ukotvení komínku, přitavení těsnicí manžety. Včetně dodávky | 712 | P | 0 | 0
DN 110 mm
95 | 246119997000 | Lak penetrační asfaltový | kg | 21 | 75,2*0,32 | 24.064 | 0 | 0 | 0 | 0 | 0.001 | 0.024064 |  | 712 | M | 0 | 0
96 | 712341559 | Provedení povlakové krytiny střech přes 30° za studena asfaltovým lakem | m2 | 21 | 19*3,57*1,1 Plocha střechy+10% | 74.613 | 0 | 0 | 0 | 0 | 0.01105 | 0.82447 |  | 712 | P | 0 | 0
97 | 998765101R00 | Přesun hmot pro krytiny tvrdé, výšky do 6 m | t | 21 |  | 1.709 | 0 | 0 | 0 | 0 | 0 | 0 |  | 712 | P | 0 | 0
| 713 | Izolace tepelné | [5 empty] | 0 | 0 | 0 |  | 0.60021
98 | 713111121RT2 | Montáž tepelné izolace stropů rovných spodem, drátem | m2 | 21 | 19*3 | 57 | 0 | 0 | 0 | 0 | 0.00083 | 0.04731 | V položce není zakalkulována dodávka izolačního materiálu. Tato dodávka se oceňuje ve specifikaci. Při stanovení množství tepelné izolace se z celkového množství neodečítají otvory nebo neizolované plochy menší než 2 m2 | 713 | P | 0 | 0
2 vrstvy - materiál ve specifikaci
99 | 713110010RAD | Izolace tepelné stropu spodem dle specifikace PD (lambda 0,035W/mK) | m2 | 21 | 57 | 57 | 0 | 0 | 0 | 0 | 0.00527 | 0.30039 |  | 713 | P | 0 | 0
tloušťka 16 cm
100 | 713110010RAC | Izolace tepelné stropu spodem dle specifikace PD (lambda 0,035W/mK) | m2 | 21 | 57 | 57 | 0 | 0 | 0 | 0 | 0.00443 | 0.25251 |  | 713 | P | 0 | 0
tloušťka 10 cm
101 | 998713101R00 | Přesun hmot pro izolace tepelné, výšky do 6 m | t | 21 |  | 0.60021 | 0 | 0 | 0 | 0 | 0 | 0 |  | 713 | P | 0 | 0
| 728 | Vzduchotechnika | [5 empty] | 0 | 0 | 0 |  | 0
102 | VZ01 | viz.samostaná část PD a samostatný rozpočet | kpl | 21 |  | 1 | 0 | 0 | 0 | 0 | 0 | 0 |  | 728 | P | 0 | 0
| 731 | Vytápění | [5 empty] | 0 | 0 | 0 |  | 0.0001
103 | VY01 | viz.samostaná část PD a samostatný rozpočet | kpl | 21 |  | 1 | 0 | 0 | 0 | 0 | 0.0001 | 0.0001 |  | 731 | P | 0 | 0
| 741 | Elektroinstalace-silnoproud | [5 empty] | 0 | 0 | 0 |  | 0
104 | EL01 | viz.samostaná část PD a samostatný rozpočet | kpl | 21 |  | 1 | 0 | 0 | 0 | 0 | 0 | 0 |  | 741 | P | 0 | 0
105 | EL02 | Oprava demontáž a montáž bleskosvodu | kpl | 21 |  | 0 | 0 | 0 | 0 | 0 | 0 | 0 |  | 741 | P | 0 | 0
Poznámka k položce: Kompletní systémové dodávky a provedení dle specifikace PD a TZ včetně všech přímo souvisejících prací/činností a dodávek/doplňků/příslušenství ------------------------------------------------------------------------------------------------------------------------------------------------------------------------------- Specifikace/rozsah dle TZ: Oprava bleskosvodů: Nové zateplení spojovacího krčku si vyžádá zásah do stávající bleskosvodné instalace, jedná se o snesení stávající nástřešních částí bleskosvodů. Předpokládá se, že stávající soustava podléhá pravidelným revizím. Po dokončení stavebních prací bude bleskosvodná soustava uvedena do původního stavu a podrobena revizi. Budou nahrazeny držáky na plochou střechu. Stávající jímací i uzemňovací soustava byla projektována a realizována dle ČSN 341390 a souvisejících předpisů a po provedení opravy bude opět v souladu s touto normou. Projekt vychází z předpokladu, že stávající zemnící soustava je v dobrém technickém stavu. V případě, že tomu tak není je nutno provést potřebnou opravu mimo rámec tohoto projektu.
| 762 | Konstrukce tesařské | [5 empty] | 0 | 0 | 0 |  | 2.685
106 | 762710110RAI | Prostorové vázané kce.z řeziva pl.120 cm2,impregn. | m | 21 | 31*(1,76*2+3,26+0,25) Délkové metry vazníků | 217.93 | 0 | 0 | 0 | 0 | 0.0031 | 0.67558 |  | 762 | P | 0 | 0
pouze montáž a impregnace, řezivo ve specifikaci
107 | 60511137 | Fošna stavební omítaná SM/BO tl. 50 mm, 4 - 6 m | m3 | 21 | 1,4*1,1 Řezivo vazníků | 1.54 | 0 | 0 | 0 | 0 | 0.55 | 0.847 | Fošny různých šíře | 762 | M | 0 | 0
108 | 762340010RAB | Bednění střech z prken na sraz | m2 | 21 | (3,6*19)*1,1 Bednění střechy+10% | 75.24 | 0 | 0 | 0 | 0 | 0.01481 | 1.1143 |  | 762 | P | 0 | 0
prkna tloušťky 24 mm, včetně dodávky
109 | 783780010RAC | Impregnace tesařských konstrukcí | m2 | 21 | 75,24 Impregnace bednění | 75.24 | 0 | 0 | 0 | 0 | 0.00016 | 0.012038 |  | 762 | P | 0 | 0
dvojnásobná
110 | 762395000R00 | Spojovací a ochranné prostředky pro střechy | m3 | 21 | 1,53 | 1.53 | 0 | 0 | 0 | 0 | 0.02357 | 0.036062 | Položka je určena pouze pro soubory: 762 33 Montáž vázaných konstrukcí krovů 762 34 Montáž bednění a laťování, 762 35 Montáž nadstřešních konstrukcí, 762 36 Montáž spádových klínů. | 762 | P | 0 | 0
111 | 998762102R00 | Přesun hmot pro tesařské konstrukce, výšky do 12 m | t | 21 |  | 2.685 | 0 | 0 | 0 | 0 | 0 | 0 |  | 762 | P | 0 | 0
| 764 | Konstrukce klempířské | [5 empty] | 0 | 0 | 0 |  | 1.5667
112 | 764430840R00 | Demontáž oplechování zdí,rš od 330 do 500 mm | m | 21 | 3,3*2 | 6.6 | 0 | 0 | 0 | 0 | 0.0023 | 0.01518 |  | 764 | P | 0 | 0
113 | 764351836R00 | Demontáž háků, sklon do 30° | kus | 21 | 2*18 | 36 | 0 | 0 | 0 | 0 | 0.00096 | 0.03456 |  | 764 | P | 0 | 0
114 | 764359810R00 | Demontáž kotlíku kónického, sklon do 30° | kus | 21 | 2 | 2 | 0 | 0 | 0 | 0 | 0.00115 | 0.0023 |  | 764 | P | 0 | 0
115 | 764352810R00 | Demontáž žlabů půlkruh. rovných, rš 330 mm, do 30° | m | 21 | 19*2 Stávající žlaby | 38 | 0 | 0 | 0 | 0 | 0.00336 | 0.12768 | Položka je kalkulována pro demontáž žlabů podokapních půlkruhových rovných. | 764 | P | 0 | 0
116 | 764322840R00 | Demontáž oplechování okapů, TK, rš 500 mm, do 30° | m | 21 | 2*19 Oplechování u okapu | 38 | 0 | 0 | 0 | 0 | 0.00384 | 0.14592 | Položka je kalkulována pro demontáž okapů na střechách s tvrdou krytinou bez podkladního plechu | 764 | P | 0 | 0
117 | 764900050RA0 | Demontáž oplechování parapetů | m | 21 | 32*2,7+6,3*2 Celková délka měněných parapetů objekt A | 182.7 | 0 | 0 | 0 | 0 | 0.00181 | 0.33069 | V položce není kalkulován poplatek za skládku pro vybouranou suť. Tyto náklady se oceňují individuálně podle místních podmínek. Orientační hmotnost vybouraných konstrukcí je 0,002 t/m konstrukce. | 764 | P | 0 | 0
[5 empty] | 31*2,7 Celková délka měněných parapetů objekt B | 83.7 | 0 | [6 empty] | 764 | P | 0 | 0
118 | 55351275 | Hák žlabový, velikost 150 mm | kus | 21 | 38 | 38 | 0 | 0 | 0 | 0 | 0.0011 | 0.0418 |  | 764 | M | 0 | 0
119 | 764908105R00 | Žlab podokapní půlkruhový R,velikost 150 mm | m | 21 | 19*2 | 38 | 0 | 0 | 0 | 0 | 0.00225 | 0.0855 |  | 764 | P | 0 | 0
120 | 764908102R00 | Kotlík žlabový kónický SOK,vel.žlabu 150 mm | kus | 21 | 2 | 2 | 0 | 0 | 0 | 0 | 0.0004 | 0.0008 | Žlabový kotlík SOK 150 mm, ocelový, žárově pozinkovaný plech s ochrannou barevnou vrstvou. Barva hnědá | 764 | P | 0 | 0
121 | 764908109RT | odpadní trouby kruhové , D 100 mm | m | 21 | 2*3,5 | 7 | 0 | 0 | 0 | 0 | 0.00312 | 0.02184 | Dodávka a montáž kruhových odpadních trub včetně mezikusů, kolen, objímek a správkové barvy. Prvky jsou v ostatních barvách | 764 | P | 0 | 0
v ostatních barvách
122 | 764393291R00 | Montáž hřebene střechy Pz | m | 21 | 19 | 19 | 0 | 0 | 0 | 0 | 0.00015 | 0.00285 | Položka je určena pro montáž hotových (předvyrobených nebo nakoupených) prvků. Dodávka těchto prvků se ocení ve specifikaci. | 764 | P | 0 | 0
123 | 764393260R00 | Hřeben střechy z Pz plechu, rš 750 mm | m | 21 | 19 | 19 | 0 | 0 | 0 | 0 | 0.00418 | 0.07942 |  | 764 | P | 0 | 0
124 | 764331260R0 | Lemování z Pz plechu zdí, rš 660 mm | m | 21 | 3,5*2 | 7 | 0 | 0 | 0 | 0 | 0.00372 | 0.02604 | Položka je kalkulována včetně lemování rohů a ukončení před požární zdí. | 764 | P | 0 | 0
125 | 764325940R0 | Oplech.okapů Pz, ŽK, segm.do 0,5m, rš 400mm | m | 21 | 2*19 | 38 | 0 | 0 | 0 | 0 | 0.00447 | 0.16986 | Položka je kalkulována pro opravy na střechách s živičnou krytinou. | 764 | P | 0 | 0
126 | 764908307R0 | Oplechování parapetů, rš 330 mm | m | 21 | 190 | 190 | 0 | 0 | 0 | 0 | 0.00244 | 0.4636 | Dodávka a montáž oplechování parapetu z plechu tl. 0,5 mm s povrchovou úpravou PE (polyester), RŠ330mm. Barva hnědá a cihlově červená | 764 | P | 0 | 0
127 | 765331864R00 | Větrací pás okapní šířky 100 mm | m | 21 | 2*19 | 38 | 0 | 0 | 0 | 0 | 0.00049 | 0.01862 |  | 764 | P | 0 | 0
128 | 998764101R00 | Přesun hmot pro klempířské konstr., výšky do 6 m | t | 21 |  | 1.5667 | 0 | 0 | 0 | 0 | 0 | 0 |  | 764 | P | 0 | 0
| 766 | Konstrukce truhlářské | [5 empty] | 0 | 0 | 0 |  | 6.9212
129 | 766670022 | T/1 D+M plastové okno 2700/2100 | kus | 21 | 9 Okno T/1 | 9 | 0 | 0 | 0 | 0 | 0.08413 | 0.75717 | Bez dodávky a montáže parapetu | 766 | P | 0 | 0
Poznámka k položce: Kompletní provedení dle specifikace PD a TZ vč. všech souvisejících prací dodávek, příslušenství a komponentů dle výpisu. V jednotkové ceně započítáno: dodávka, výroba, montáž/osazení/kotvení (vč.kotvících prvků), povrchová úprava. Kompletní specifikace viz výpis výrobků.
130 | 766670023 | T/2 D+M plastové okno 1500/1880 | kus | 21 | 4 Okno T/2 | 4 | 0 | 0 | 0 | 0 | 0.08413 | 0.33652 |  | 766 | P | 0 | 0
Poznámka k položce: Kompletní provedení dle specifikace PD a TZ vč. všech souvisejících prací dodávek, příslušenství a komponentů dle výpisu. V jedno
131 | 766670024 | T/3 D+M plastové okno 2000/1910 | kus | 21 | 8 Okno T/3 | 8 | 0 | 0 | 0 | 0 | 0.08413 | 0.67304 |  | 766 | P | 0 | 0
Poznámka k položce: Kompletní provedení dle specifikace PD a TZ vč. všech souvisejících prací dodávek, příslušenství a komponentů dle výpisu. V jedno
132 | 766670025 | T/4 D+M plastové okno 2400/2100 | kus | 21 | 1 Okno T/4 | 1 | 0 | 0 | 0 | 0 | 0.08413 | 0.08413 |  | 766 | P | 0 | 0
Poznámka k položce: Kompletní provedení dle specifikace PD a TZ vč. všech souvisejících prací dodávek, příslušenství a komponentů dle výpisu. V jedno
133 | 766670026 | T/5 D+M plastové okno 900/2100 | kus | 21 | 1 Okno T/5 | 1 | 0 | 0 | 0 | 0 | 0.08413 | 0.08413 |  | 766 | P | 0 | 0
Poznámka k položce: Kompletní provedení dle specifikace PD a TZ vč. všech souvisejících prací dodávek, příslušenství a komponentů dle výpisu. V jedno
134 | 766670027 | T/6 D+M sestava plastové okno a vchodové dveře 2700/2800 | kus | 21 | 1 Okno a dveře T/6 | 1 | 0 | 0 | 0 | 0 | 0.08413 | 0.08413 |  | 766 | P | 0 | 0
Poznámka k položce: Kompletní provedení dle specifikace PD a TZ vč. všech souvisejících prací dodávek, příslušenství a komponentů dle výpisu. V jedno
135 | 766670028 | T/7 D+M sestava plastové okno a vchodové dveře 2400/2800 | kus | 21 | 1 Okno a dveře T/7 | 1 | 0 | 0 | 0 | 0 | 0.08413 | 0.08413 |  | 766 | P | 0 | 0
Poznámka k položce: Kompletní provedení dle specifikace PD a TZ vč. všech souvisejících prací dodávek, příslušenství a komponentů dle výpisu. V jedno
136 | 766670029 | T/8 D+M sestava plastové okno a vchodové dveře 2000/2610 | kus | 21 | 2 Okno a dveře T/8 | 2 | 0 | 0 | 0 | 0 | 0.08413 | 0.16826 |  | 766 | P | 0 | 0
Poznámka k položce: Kompletní provedení dle specifikace PD a TZ vč. všech souvisejících prací dodávek, příslušenství a komponentů dle výpisu. V jedno
137 | 766670030 | T/9 D+M sestava Al okno a vchodové dveře 2700/2800 | kus | 21 | 1 Okno a dveře T/9 | 1 | 0 | 0 | 0 | 0 | 0.08413 | 0.08413 |  | 766 | P | 0 | 0
Poznámka k položce: Kompletní provedení dle specifikace PD a TZ vč. všech souvisejících prací dodávek, příslušenství a komponentů dle výpisu. V jedno
138 | 766670031 | T/10 D+M sestava plastové okno 900/1300 | kus | 21 | 4 Okno a dveře T/10 | 4 | 0 | 0 | 0 | 0 | 0.08413 | 0.33652 |  | 766 | P | 0 | 0
Poznámka k položce: Kompletní provedení dle specifikace PD a TZ vč. všech souvisejících prací dodávek, příslušenství a komponentů dle výpisu. V jedno
139 | 766670032 | P/1 D+M plastový parapet vnitřní š300-350 | m | 21 | 50 parapet P/1 | 50 | 0 | 0 | 0 | 0 | 0.08413 | 4.2065 |  | 766 | P | 0 | 0
Poznámka k položce: Kompletní provedení dle specifikace PD a TZ vč. všech souvisejících prací dodávek, příslušenství a komponentů dle výpisu. V jedno
140 | 766670033 | Příplatek k montáži oken za izolaci pro rovné ostění připojovací spára do 15 mm - páska | m | 21 | 200 parapet P/1 | 200 | 0 | 0 | 0 | 0 | 0.0001 | 0.02 |  | 766 | P | 0 | 0
Poznámka k položce: V cenách " Příplatek k cenám za izolaci mezi ostěním a rámem okna jsou započteny náklady na izolaci vnější i vnitřní" ZPŮSOB MĚŘENÍ Délka izolace se určuje v metrech délky rámu okna.
141 | 728415115R00 | Montáž mřížky větrací nebo ventilační nad 0,20 m2 | kus | 21 | 5 Ventilační mřížky do stávajících dveří | 5 | 0 | 0 | 0 | 0 | 0 | 0 |  | 766 | P | 0 | 0
142 | 59660205 | Mřížka ochranná větrací 1 bm univerzální | kus | 21 | 5 mřížka do dveří stávajících | 5 | 0 | 0 | 0 | 0 | 0.0005 | 0.0025 |  | 766 | M | 0 | 0
143 | 998766101R00 | Přesun hmot pro truhlářské konstr., výšky do 6 m | t | 21 |  | 46.0305 | 0 | 0 | 0 | 0 | 0 | 0 |  | 766 | P | 0 | 0
| 767 | Konstrukce zámečnické | [5 empty] | 0 | 0 | 0 |  | 0.52
144 | 767920270R | Z/1 D+M čistící zóna-pororošt | kus | 21 | 2 čistící zóna Z/1 | 2 | 0 | 0 | 0 | 0 | 0.05 | 0.1 |  | 767 | P | 0 | 0
Poznámka k položce: Kompletní provedení dle specifikace PD a TZ vč. všech souvisejících prací dodávek, příslušenství a komponentů dle výpisu. V jednotkové ceně započítáno: dodávka, výroba, montáž/osazení/kotvení (vč.kotvících prvků), povrchová úprava. Kompletní specifikace viz výpis výrobků.
145 | 767920270R1 | Z/2 Demontáž a montáž mříží na fasádě, včetně úpravy kotvení-nátěr | kus | 21 | 4 mříže na fasádě | 4 | 0 | 0 | 0 | 0 | 0.1 | 0.4 |  | 767 | P | 0 | 0
Poznámka k položce: Kompletní provedení dle specifikace PD a TZ vč. všech souvisejících prací dodávek, příslušenství a komponentů dle výpisu. V jedno
146 | 767920270R1 | Demontáž a montáž držáku vlajky-nátěr | kus | 21 | 1 držák vlajky | 1 | 0 | 0 | 0 | 0 | 0.02 | 0.02 |  | 767 | P | 0 | 0
Poznámka k položce: Kompletní provedení dle specifikace PD a TZ vč. všech souvisejících prací dodávek, příslušenství a komponentů dle výpisu. V jedno
147 | 998767101R00 | Přesun hmot pro zámečnické konstr., výšky do 6 m | t | 21 |  | 0.52 | 0 | 0 | 0 | 0 | 0 | 0 |  | 767 | P | 0 | 0
| 784 | Malby | [5 empty] | 0 | 0 | 0 |  | 0.10978
148 | 784402804R00 | Odstranění malby oškrábáním, schodiště H do 3,8 m | m2 | 21 | 400 | 400 | 0 | 0 | 0 | 0 | 0 | 0 | Položka není určena pro úplné odstranění malby latexové. Položka je určena pro jakýkoliv počet současně oškrabaných vrstev male | 784 | P | 0 | 0
149 | 784195212R00 | Malba, bílá, bez penetrace, 2 x | m2 | 21 | 279+30-140+150 Stěny chodby | 499 | 0 | 0 | 0 | 0 | 0.00015 | 0.07485 | Otěruvzdorný tekutý malířský vnitřní nátěr s výbornou kryvostí a bělostí. Ředí se vodou 0,5 - 0,75 l čisté vody na 1 kg barvy. Bez vyspravení sádrou a bez penetrace. | 784 | P | 0 | 0
[5 empty] | 180 Strop chodby | 180 | 0 | [6 empty] | 784 | P | 0 | 0
150 | 784191101R00 | Penetrace podkladu univerzální 1x | m2 | 21 | 499 | 499 | 0 | 0 | 0 | 0 | 7e-05 | 0.03493 | Penetrační přípravek k provádění základního napouštěcího nátěru pod interiérové a fasádní akrylátové barvy, zpevňuje podklad, sjednocuje savost, omezuje tvorbu vlasových trhlinek a zvyšuje přilnavost dalších vrstev nátěrů, lepidel či tmelů. | 784 | P | 0 | 0
151 | 998011001R00 | Přesun hmot pro budovy zděné výšky do 6 m | t | 21 |  | 0.10978 | 0 | 0 | 0 | 0 | 0 | 0 |  | 784 | P | 0 | 0
| 94 | Lešení a stavební výtahy | [5 empty] | 0 | 0 | 0 |  | 0.7206
152 | 941941031RT4 | Montáž lešení leh.řad.s podlahami,š.do 1 m, H 10 m | m2 | 21 | (30+18+15)*7,5 Objekt A | 1003.5 | 0 | 0 | 0 | 0 | 0 | 0 | Položka je kalkulována pro fasádní rámové lešení a nečlenitou fasádu. Pro fasádu členitou je vhodné použít individuální kalkulaci | 94 | P | 0 | 0
lešení rámové pronajaté
[5 empty] | (30+18)*7,5 Objekt B | 360 | 0 | [6 empty] | 94 | P | 0 | 0
[5 empty] | (19*2)*4,5 Krček | 171 | 0 | [6 empty] | 94 | P | 0 | 0
153 | 941941831RT4 | Demontáž lešení leh.řad.s podlahami,š.1 m, H 10 m | m2 | 21 | 1003,5 | 1003.5 | 0 | 0 | 0 | 0 | 0 | 0 | Položka je kalkulována pro fasádní rámové lešení SPRINT, pro nečlenitou fasádu. Pro fasádu členitou je vhodné použít individuální kalkulaci | 94 | P | 0 | 0
lešení rámové pronajaté
154 | 941941191RT4 | Příplatek za každý měsíc použití lešení k pol.1031 | m2 | 21 | 1003,5*2 | 2007 | 0 | 0 | 0 | 0 | 0 | 0 | V ceně je zahrnuto protokolární předání a převzetí lešení a veškeré revize stavu lešení | 94 | P | 0 | 0
lešení rámové pronajaté
155 | 944946111RT2 | Textílie ochranná před propadem suti z lešení- montáž | m2 | 21 | 1003,5 | 1003.5 | 0 | 0 | 0 | 0 | 0.0006 | 0.6021 |  | 94 | P | 0 | 0
včetně dodávky textílie
156 | 944944081R00 | Demontáž ochranné sítě z umělých vláken | m2 | 21 | 1003,5 | 1003.5 | 0 | 0 | 0 | 0 | 0 | 0 |  | 94 | P | 0 | 0
157 | 941955002R00 | Lešení lehké pomocné, výška podlahy do 1,9 m | m2 | 21 | 19*3+6*3 spojovací krček, lešení pro montáž VZT, SDK | 75 | 0 | 0 | 0 | 0 | 0.00158 | 0.1185 |  | 94 | P | 0 | 0
158 | 998009101R00 | Přesun hmot lešení samostatně budovaného | t | 21 |  | 0.69216 | 0 | 0 | 0 | 0 | 0 | 0 | Položka je určena pro přesun hmot lešení bez ohledu na výšku | 94 | P | 0 | 0
| 95 | Různé dokončovací konstrukce a práce na pozemních stavbách | [5 empty] | 0 | 0 | 0 |  | 0.01
159 | 952901111R00 | Vyčištění budov o výšce podlaží do 4 m | m2 | 21 | 250 Dotčené chodby obou pater | 250 | 0 | 0 | 0 | 0 | 4e-05 | 0.01 | Položka je určena pro vyčištění budov bytové nebo občanské výstavby - zametení a umytí podlah, dlažeb, obkladů, schodů v místnostech, chodbách a schodištích, vyčištění a umytí oken, dveří s rámy, zárubněmi, umytí a vyčistění jiných zasklených a natíraných ploch a zařizovacích předmětů před předáním do užívání. | 95 | P | 0 | 0
| OST00 | Ostatní konstrukce a dodávky | [5 empty] | 0 | 0 | 0 |  | 54.885
160 | OST_R01 | Přesun drobné prvky inženýrských sítí v rámci rekonstrukce krčku (slaboproud) | kpl | 21 |  | 1 | 0 | 0 | 0 | 0 | 0.28 | 0.28 |  | OST00 | P | 0 | 0
161 | OST_R02 | Demontáž a montáž domácího rátného na fasádě | kpl | 21 |  | 1 | 0 | 0 | 0 | 0 | 0.005 | 0.005 |  | OST00 | P | 0 | 0
162 | OST_R03 | Provizorní zabezpečení vstupu do objektu po odbourání krčku | kpl | 21 | 1 Použití OSB desek, dveří a trámů 2x9m2 | 1 | 0 | 0 | 0 | 0 | 0.3 | 0.3 |  | OST00 | P | 0 | 0
163 | OST_R04 | Zohlednění ztížených podmínek zateplení kolem stávající VZT | m2 | 21 | 6*3 Zateplení v místě jednotky VZT | 18 | 0 | 0 | 0 | 0 | 0.3 | 5.4 |  | OST00 | P | 0 | 0
164 | OST_R05 | Sonda k ověření stávající základové konstrukce krčku | kpl | 21 | 1 Sonda | 1 | 0 | 0 | 0 | 0 | 0.3 | 0.3 |  | OST00 | P | 0 | 0
165 | OST_R05 | Ochrana dlažby před poškozením-geotextílie | m2 | 21 | 2,7*60 Geotextílie | 162 | 0 | 0 | 0 | 0 | 0.3 | 48.6 |  | OST00 | P | 0 | 0
166 | 650023243R00 | Ucpávka protipožární, průchod stěnou, tl. 30 cm | m2 | 21 | 1 Ucpávky kolem ÚT 6+4ks | 3 | 0 | 0 | 0 | 0 | 0 | 0 |  | OST00 | P | 0 | 0
[5 empty] | 1 Ucpávky kolem Elektro 16 | 1 | 0 | [6 empty] | OST00 | P | 0 | 0
[5 empty] | 1 Ucpávky kolem VZT 2+2ks | 1 | 0 | [6 empty] | OST00 | P | 0 | 0
| 90 | Hodinové zúčtovací sazby (HZS) | [5 empty] | 0 | 0 | 0 |  | 0
167 | 900 R11 | HZS | h | 21 | 80 | 80 | 0 | 0 | 0 | 0 | 0 | 0 | Platnost hodinových zúčtovacích sazeb Hodinovými zúčtovacími sazbami (HZS) se oceňují: a) předběžné obhlídky pracoviště vyžádané objednatelem, b) průzkumné práce na kulturních památkách, sloužící pro získání podkladů k rekonstrukci kulturní památky, c) revize stavebních objektů nebo jejich části, jejichž oprava se oceňuje podle stavebních ceníků, d) práce při havarijních a živelních pohromách prováděné bez projektové dokumentace nebo na základě zjednodušené projektové dokumentace bez rozpočtu, e) práce v rozsahu vymezeném v jednotlivých cenících f) práce prováděné výškovými specialisty a potápěči, g) práce zařazované do hlavy IV souhrnného rozpočtu staveb, prováděné jako součást stavebních objektů, pokud je nelze ocenit položkami stavebních ceníků. Na základě písemné dohody mezi zhotovitele a objednatelem je možno ocenit stavební práce pomocí HZS jde-li o: a) stavební práce prováděné bez projektové dokumentace, b) práce, pro které není ve stavebních cenících položka. Pří použití hodinových zúčtovacích sazeb se oceňuje: a) počet skutečně odpracovaných hodin všech pracovníků včetně času vynaloženého na předběžnou obhlídku pracoviště za účelem zjištění rozsahu prací, objednatelem potvrzených ve stavebním deníku, nebo samostatném dokladu, pokud se stavební deník nevede, b) přímý materiál, c) náklady na provoz stavebních strojů, d) ostatní přímé náklady. Počet odpracovaných hodin jednotlivých pracovníků se zaokrouhlí: a) na půlhodinu, trvá-li práce 30 minut nebo méně, b) na celou hodinu, trvá-li práce více než 30 minut. | 90 | P | 0 | 0
[9 empty] | Celkem: | 0