## Krycí list rozpočtu (SO 02)
Krycí list rozpočtu (SO 02 - Sociální zařízení)
Název stavby: |  | KD K-trio-Oprava sociálních zařízení a šaten |  | Objednatel: |  |  | IČO/DIČ:
Druh stavby: |  |  |  | Projektant: |  |  | IČO/DIČ:
Lokalita: |  |  |  | Zhotovitel: |  |  | IČO/DIČ:
Začátek výstavby: |  |  |  | Konec výstavby: |  |  | Položek: | 148
JKSO: |  |  |  | Zpracoval: |  |  | Datum:
Rozpočtové náklady v Kč
A | Základní rozpočtové náklady |  | B | Doplňkové náklady |  | C | Náklady na umístění stavby (NUS)
HSV | Dodávky | 0 | Práce přesčas |  | 0 | Zařízení staveniště |  | 0
| Montáž | 0 | Bez pevné podl. |  | 0 | Mimostav. doprava |  | 0
PSV | Dodávky | 0 | Kulturní památka |  | 0 | Územní vlivy |  | 0
| Montáž | 0 |  |  |  | Provozní vlivy |  | 0
"M" | Dodávky | 0 |  |  |  | Ostatní |  | 0
| Montáž | 0 |  |  |  | NUS z rozpočtu |  | 0
Ostatní materiál |  | 0
Přesun hmot a sutí |  | 0
ZRN celkem |  | 0 | DN celkem |  | 0 | NUS celkem |  | 0
[6 empty] | VORN celkem |  | 0
Základ 0% |  | 0
Základ 12% |  | 0 | DPH 12% |  | 0 | Celkem bez DPH |  | 0
Základ 21% |  | 0 | DPH 21% |  | 0 | Celkem včetně DPH |  | 0
Projektant |  |  | Objednatel |  |  | Zhotovitel
Datum, razítko a podpis |  |  | Datum, razítko a podpis |  |  | Datum, razítko a podpis
Poznámka:

## VORN objektu (SO 02)
Vedlejší a ostatní rozpočtové náklady (SO 02 - Sociální zařízení)
Název stavby: | KD K-trio-Oprava sociálních zařízení a šaten | Objednatel: |  |  | IČO/DIČ:
Druh stavby: |  | Projektant: |  |  | IČO/DIČ:
Lokalita: |  | Zhotovitel: |  |  | IČO/DIČ:
Začátek výstavby: |  | Konec výstavby: |  |  | Položek: | 148
JKSO: |  | Zpracoval: |  |  | Datum:
Vedlejší rozpočtové náklady VRN
Doplňkové náklady DN |  |  | Kč | % | Základna | Kč
Práce přesčas |  |  | 0 |  |  | 0
Bez pevné podl. |  |  | 0 |  |  | 0
Kulturní památka |  |  | 0 |  |  | 0
Celkem DN | [5 empty] | 0
Náklady na umístění stavby (NUS) |  |  | Kč | % | Základna | Kč
Zařízení staveniště |  |  |  | 1 | 0 | 0
Mimostav. doprava |  |  | 0 |  |  | 0
Územní vlivy |  |  | 0 |  |  | 0
Provozní vlivy |  |  | 0 |  |  | 0
Ostatní |  |  | 0 |  |  | 0
NUS z rozpočtu |  |  | 0 |  |  | 0
Celkem NUS | [5 empty] | 0
Celkem VRN |  |  | 0
Ostatní rozpočtové náklady ORN
Ostatní rozpočtové náklady (ORN) |  |  | Kč | % | Základna | Kč
Mimostaveništní doprava |  |  |  | 1.5 | 0 | 0
Celkem ORN | [5 empty] | 0

## Stavební rozpočet - součet
Stavební rozpočet - rekapitulace
Název stavby: |  | KD K-trio-Oprava sociálních zařízení a šaten | Doba výstavby: |  | Objednatel:
Druh stavby: |  |  | Začátek výstavby: |  | Projektant:
Lokalita: |  |  | Konec výstavby: |  | Zhotovitel:
Zpracoval: |  |  | Zpracováno dne: |  | Zpracováno dne:
Objekt | Kód | Zkrácený popis | Náklady (Kč) - dodávka | Náklady (Kč) - Montáž | Náklady (Kč) - celkem | Celková hmotnost (t)
SO 02 |  | Sociální zařízení | 0 | 0 | 0 | 33.342 | F | 0
SO 02 | 31 | Zdi podpěrné a volné | 0 | 0 | 0 | 1.6537 | T | 0
SO 02 | 96 | Bourání konstrukcí | 0 | 0 | 0 | 18.6731 | T | 0
SO 02 | R1 | Interiér | 0 | 0 | 0 | 1.4695 | T | 0
SO 02 | M65 | Elektroinstalace | 0 | 0 | 0 | 0 | T | 0
SO 02 | 34 | Stěny a příčky | 0 | 0 | 0 | 2.1082 | T | 0
SO 02 | 41 | Stropy a stropní konstrukce (pro pozemní stavby) | 0 | 0 | 0 | 0.5691 | T | 0
SO 02 | 61 | Úprava povrchů vnitřní | 0 | 0 | 0 | 1.1181 | T | 0
SO 02 | 63 | Podlahy a podlahové konstrukce | 0 | 0 | 0 | 1.2536 | T | 0
SO 02 | 711 | Izolace proti vodě | 0 | 0 | 0 | 0.060532 | T | 0
SO 02 | 713 | Izolace tepelné | 0 | 0 | 0 | 0.00408 | T | 0
SO 02 | 721 | Vnitřní kanalizace | 0 | 0 | 0 | 0.044195 | T | 0
SO 02 | 722 | Vnitřní vodovod | 0 | 0 | 0 | 0.22067 | T | 0
SO 02 | 725 | Zařizovací předměty | 0 | 0 | 0 | 0.67256 | T | 0
SO 02 | 726 | Instalační prefabrikáty | 0 | 0 | 0 | 0.11673 | T | 0
SO 02 | 728 | Vzduchotechnika | 0 | 0 | 0 | 0 | T | 0
SO 02 | 735 | Otopná tělesa | 0 | 0 | 0 | 0.19931 | T | 0
SO 02 | 766 | Konstrukce truhlářské | 0 | 0 | 0 | 0.27872 | T | 0
SO 02 | 771 | Podlahy z dlaždic | 0 | 0 | 0 | 1.036 | T | 0
SO 02 | 781 | Obklady (keramické) | 0 | 0 | 0 | 3.8073 | T | 0
SO 02 | 94 | Lešení a stavební výtahy | 0 | 0 | 0 | 0.05664 | T | 0
|  |  |  | Celkem: | 0

## Stavební rozpočet
Stavební rozpočet | [31 empty] | 0 | 0 | 0
Název stavby: |  |  | KD K-trio-Oprava sociálních zařízení a šaten | Doba výstavby: |  |  | Objednatel:
Druh stavby: |  |  |  | Začátek výstavby: |  |  | Projektant:
Lokalita: |  |  |  | Konec výstavby: |  |  | Zhotovitel:
JKSO: |  |  |  | Zpracováno dne: |  |  | Zpracoval:
Č | Objekt | Kód | Zkrácený popis / Varianta | MJ | Množství | Cena/MJ | Sazba DPH | Náklady (Kč) |  |  | Náklady (Kč) | Hmotnost (t) |  | Cenová | [33 empty] | ISWORK | GROUPCODE | VATTAX
|  |  | Rozměry |  |  | (Kč) |  | Dodávka | Montáž | Celkem | Celkem vč. DPH | Jednot. | Celkem | soustava | Přesuny | Typ skupiny | HSV mat | HSV prac | PSV mat | PSV prac | Mont mat | Mont prac | Ostatní mat. | [21 empty] | MAT | WORK | CELK
| SO 02 |  | Sociální zařízení |  |  |  |  | 0 | 0 | 0 | 0 |  | 33.342
| SO 02 | 31 | Zdi podpěrné a volné |  |  |  |  | 0 | 0 | 0 | 0 |  | 1.6537 | [10 empty] | SO 02 | [7 empty] | 0 | 0 | 0
1 | SO 02 | 317121101R00 | Osazení překladu světlost otvoru do 105 cm | kus | 7 |  | 21 | 0 | 0 | 0 | 0 | 0.00713 | 0.04991 | RTS II / 2024 | 0 |  | 0 | 0 | 0 | 0 | 0 | 0 | 0 | SO 02 | 0 | 0 | 0 | 21 | 0 | 0 | 1 |  |  |  | 0 | 0 | 0 | 31_ | SO 02_3_ | SO 02_ | 0 | 0 | 0 | 0.04991 | 0 | 0 | 0 |  | 31 | 21 | Osazení překladu světlost otvoru do 105 cm
2 | SO 02 | 317941111RA01 | Překlad z nosníků U č. 100, dl.1,2 m, zdivo 150 mm | kus | 6 |  | 21 | 0 | 0 | 0 | 0 | 0.22912 | 1.3747 | vlastní | 0 |  | 0 | 0 | 0 | 0 | 0 | 0 | 0 | SO 02 | 0 | 0 | 0 | 21 | 0 | 0 | 1 |  |  |  | 0 | 0 | 0 | 31_ | SO 02_3_ | SO 02_ | 0 | 0 | 0 | 1.3747 | 0 | 0 | 0 |  | 31 | 21 | Překlad z nosníků U č. 100, dl.1,2 m, zdivo 150 mm
3 | SO 02 | 317941111RA02 | Překlad z nosníků I č. 100, dl.1,2 m, zdivo 150 mm | kus | 1 |  | 21 | 0 | 0 | 0 | 0 | 0.22912 | 0.22912 | vlastní | 0 |  | 0 | 0 | 0 | 0 | 0 | 0 | 0 | SO 02 | 0 | 0 | 0 | 21 | 0 | 0 | 1 |  |  |  | 0 | 0 | 0 | 31_ | SO 02_3_ | SO 02_ | 0 | 0 | 0 | 0.22912 | 0 | 0 | 0 |  | 31 | 21 | Překlad z nosníků I č. 100, dl.1,2 m, zdivo 150 mm
| SO 02 | 96 | Bourání konstrukcí |  |  |  |  | 0 | 0 | 0 | 0 |  | 18.6731 | [10 empty] | SO 02 | [7 empty] | 0 | 0 | 0
4 | SO 02 | 968061125R00 | Vyvěšení dřevěných a plastových dveřních křídel pl. do 2 m2 | kus | 16 |  | 21 | 0 | 0 | 0 | 0 | 0 | 0 | RTS II / 2024 | 0 |  | 0 | 0 | 0 | 0 | 0 | 0 | 0 | SO 02 | 0 | 0 | 0 | 21 | 0 | 0 | 1 |  |  |  | 0 | 0 | 0 | 96_ | SO 02_9_ | SO 02_ | 0 | 0 | 0 | 0 | 0 | 0 | 0 |  | 96 | 21 | Vyvěšení dřevěných a plastových dveřních křídel pl. do 2 m2
|  | RTS komentář: | Položka obsahuje náklady na vyvěšení křídel, jejich uložení a zpětné zavěšení po provedených stavebních úpravách. Položka se používá i pro vyvěšení křídel určených k likvidaci | [47 empty] | Položka obsahuje náklady na vyvěšení křídel, jejich uložení a zpětné zavěšení po provedených stavebních úpravách. Položka se používá i pro vyvěšení křídel určených k likvidaci
5 | SO 02 | 968062455R00 | Vybourání dřevěných dveřních zárubní pl. do 2 m2 | m2 | 3.36 |  | 21 | 0 | 0 | 0 | 0 | 0.08917 | 0.29961 | RTS II / 2024 | 0 |  | 0 | 0 | 0 | 0 | 0 | 0 | 0 | SO 02 | 0 | 0 | 0 | 21 | 0 | 0 | 1 |  |  |  | 0 | 0 | 0 | 96_ | SO 02_9_ | SO 02_ | 0 | 0 | 0 | 0.29961 | 0 | 0 | 0 |  | 96 | 21 | Vybourání dřevěných dveřních zárubní pl. do 2 m2
6 | SO 02 | 968072455R00 | Vybourání kovových dveřních zárubní pl. do 2 m2 | m2 | 3.2 |  | 21 | 0 | 0 | 0 | 0 | 0.07717 | 0.24694 | RTS II / 2024 | 0 |  | 0 | 0 | 0 | 0 | 0 | 0 | 0 | SO 02 | 0 | 0 | 0 | 21 | 0 | 0 | 1 |  |  |  | 0 | 0 | 0 | 96_ | SO 02_9_ | SO 02_ | 0 | 0 | 0 | 0.24694 | 0 | 0 | 0 |  | 96 | 21 | Vybourání kovových dveřních zárubní pl. do 2 m2
7 | SO 02 | 967031142R00 | Přisekání rovných ostění cihelných na MC | m2 | 0.96 |  | 21 | 0 | 0 | 0 | 0 | 0.059 | 0.05664 | RTS II / 2024 | 0 |  | 0 | 0 | 0 | 0 | 0 | 0 | 0 | SO 02 | 0 | 0 | 0 | 21 | 0 | 0 | 1 |  |  |  | 0 | 0 | 0 | 96_ | SO 02_9_ | SO 02_ | 0 | 0 | 0 | 0.05664 | 0 | 0 | 0 |  | 96 | 21 | Přisekání rovných ostění cihelných na MC
8 | SO 02 | 963016211R00 | Demontáž podhledu SDK z kazet 600x600 mm, kov.rošt | m2 | 50.8058 |  | 21 | 0 | 0 | 0 | 0 | 0.01101 | 0.55937 | RTS II / 2024 | 0 |  | 0 | 0 | 0 | 0 | 0 | 0 | 0 | SO 02 | 0 | 0 | 0 | 21 | 0 | 0 | 1 |  |  |  | 0 | 0 | 0 | 96_ | SO 02_9_ | SO 02_ | 0 | 0 | 0 | 0.55937 | 0 | 0 | 0 |  | 96 | 21 | Demontáž podhledu SDK z kazet 600x600 mm, kov.rošt
|  | RTS komentář: | Demontáž podhledu sádrokartonového z kazet 600x600 mm, s kovovým roštem, bez minerální izolace. | [47 empty] | Demontáž podhledu sádrokartonového z kazet 600x600 mm, s kovovým roštem, bez minerální izolace.
9 | SO 02 | 965081713RT1 | Bourání dlažeb keramických tl.10 mm, nad 1 m2 | m2 | 46.81 |  | 21 | 0 | 0 | 0 | 0 | 0.02 | 0.9362 | RTS II / 2024 | 0 |  | 0 | 0 | 0 | 0 | 0 | 0 | 0 | SO 02 | 0 | 0 | 0 | 21 | 0 | 0 | 1 |  |  |  | 0 | 0 | 0 | 96_ | SO 02_9_ | SO 02_ | 0 | 0 | 0 | 0.9362 | 0 | 0 | 0 |  | 96 | 21 | Bourání dlažeb keramických tl.10 mm, nad 1 m2
|  | Varianta: | ručně, dlaždice keramické
10 | SO 02 | 965048250R00 | Dočištění povrchu po vybourání dlažeb, MC do 50% | m2 | 46.81 |  | 21 | 0 | 0 | 0 | 0 | 0.02551 | 1.1941 | RTS II / 2024 | 0 |  | 0 | 0 | 0 | 0 | 0 | 0 | 0 | SO 02 | 0 | 0 | 0 | 21 | 0 | 0 | 1 |  |  |  | 0 | 0 | 0 | 96_ | SO 02_9_ | SO 02_ | 0 | 0 | 0 | 1.1941 | 0 | 0 | 0 |  | 96 | 21 | Dočištění povrchu po vybourání dlažeb, MC do 50%
11 | SO 02 | 978500010RA0 | Odsekání vnitřních obkladů | m2 | 142.4002 |  | 21 | 0 | 0 | 0 | 0 | 0.068 | 9.6832 | RTS II / 2024 | 0 |  | 0 | 0 | 0 | 0 | 0 | 0 | 0 | SO 02 | 0 | 0 | 0 | 21 | 0 | 0 | 1 |  |  |  | 0 | 0 | 0 | 96_ | SO 02_9_ | SO 02_ | 0 | 0 | 0 | 9.6832 | 0 | 0 | 0 |  | 96 | 21 | Odsekání vnitřních obkladů
12 | SO 02 | 970231150R00 | Řezání cihelného zdiva hl. řezu 150 mm | m | 7.6 |  | 21 | 0 | 0 | 0 | 0 | 0.00046 | 0.003496 | RTS II / 2024 | 0 |  | 0 | 0 | 0 | 0 | 0 | 0 | 0 | SO 02 | 0 | 0 | 0 | 21 | 0 | 0 | 1 |  |  |  | 0 | 0 | 0 | 96_ | SO 02_9_ | SO 02_ | 0 | 0 | 0 | 0.003496 | 0 | 0 | 0 |  | 96 | 21 | Řezání cihelného zdiva hl. řezu 150 mm
13 | SO 02 | 962031145R00 | Bourání příček z tvárnic pórobetonových tl. 150 mm | m2 | 9.766 |  | 21 | 0 | 0 | 0 | 0 | 0.13367 | 1.3054 | RTS II / 2024 | 0 |  | 0 | 0 | 0 | 0 | 0 | 0 | 0 | SO 02 | 0 | 0 | 0 | 21 | 0 | 0 | 1 |  |  |  | 0 | 0 | 0 | 96_ | SO 02_9_ | SO 02_ | 0 | 0 | 0 | 1.3054 | 0 | 0 | 0 |  | 96 | 21 | Bourání příček z tvárnic pórobetonových tl. 150 mm
14 | SO 02 | 970051130R00 | Vrtání jádrové do ŽB do D 130 mm | m | 0.25 |  | 21 | 0 | 0 | 0 | 0 | 0.03509 | 0.0087725 | RTS II / 2024 | 0 |  | 0 | 0 | 0 | 0 | 0 | 0 | 0 | SO 02 | 0 | 0 | 0 | 21 | 0 | 0 | 1 |  |  |  | 0 | 0 | 0 | 96_ | SO 02_9_ | SO 02_ | 0 | 0 | 0 | 0.0087725 | 0 | 0 | 0 |  | 96 | 21 | Vrtání jádrové do ŽB do D 130 mm
15 | SO 02 | 974031144R00 | Vysekání rýh ve zdi cihelné 7 x 15 cm | m | 33.8 |  | 21 | 0 | 0 | 0 | 0 | 0.01949 | 0.65876 | RTS II / 2024 | 0 |  | 0 | 0 | 0 | 0 | 0 | 0 | 0 | SO 02 | 0 | 0 | 0 | 21 | 0 | 0 | 1 |  |  |  | 0 | 0 | 0 | 96_ | SO 02_9_ | SO 02_ | 0 | 0 | 0 | 0.65876 | 0 | 0 | 0 |  | 96 | 21 | Vysekání rýh ve zdi cihelné 7 x 15 cm
16 | SO 02 | 971033631R00 | Vybourání otv. zeď cihel. pl.4 m2, tl.15 cm, MVC | m2 | 6.255 |  | 21 | 0 | 0 | 0 | 0 | 0.27054 | 1.6922 | RTS II / 2024 | 0 |  | 0 | 0 | 0 | 0 | 0 | 0 | 0 | SO 02 | 0 | 0 | 0 | 21 | 0 | 0 | 1 |  |  |  | 0 | 0 | 0 | 96_ | SO 02_9_ | SO 02_ | 0 | 0 | 0 | 1.6922 | 0 | 0 | 0 |  | 96 | 21 | Vybourání otv. zeď cihel. pl.4 m2, tl.15 cm, MVC
|  | RTS komentář: | V položce není kalkulována manipulace se sutí, která se oceňuje samostatně položkami souboru 979 | [47 empty] | V položce není kalkulována manipulace se sutí, která se oceňuje samostatně položkami souboru 979
17 | SO 02 | 973031151R00 | Vysekání výklenků zeď cihel. MVC, pl. nad 0,25 m2 | m3 | 0.08 |  | 21 | 0 | 0 | 0 | 0 | 1.8014 | 0.14411 | RTS II / 2024 | 0 |  | 0 | 0 | 0 | 0 | 0 | 0 | 0 | SO 02 | 0 | 0 | 0 | 21 | 0 | 0 | 1 |  |  |  | 0 | 0 | 0 | 96_ | SO 02_9_ | SO 02_ | 0 | 0 | 0 | 0.14411 | 0 | 0 | 0 |  | 96 | 21 | Vysekání výklenků zeď cihel. MVC, pl. nad 0,25 m2
|  | RTS komentář: | V položce není kalkulována manipulace se sutí, která se oceňuje samostatně položkami souboru 979 | [47 empty] | V položce není kalkulována manipulace se sutí, která se oceňuje samostatně položkami souboru 979
18 | SO 02 | R001 | Demontáž zrcadel | kus | 4 |  | 21 | 0 | 0 | 0 | 0 | 0.0049 | 0.0196 | vlastní | 0 |  | 0 | 0 | 0 | 0 | 0 | 0 | 0 | SO 02 | 0 | 0 | 0 | 21 | 0 | 0 | 1 |  |  |  | 0 | 0 | 0 | 96_ | SO 02_9_ | SO 02_ | 0 | 0 | 0 | 0.0196 | 0 | 0 | 0 |  | 96 | 21 | Demontáž zrcadel
19 | SO 02 | 767137801R00 | Demontáž roštu lehkých montovaných příček | m2 | 44.58 |  | 21 | 0 | 0 | 0 | 0 | 0.002 | 0.08916 | RTS II / 2024 | 0 |  | 0 | 0 | 0 | 0 | 0 | 0 | 0 | SO 02 | 0 | 0 | 0 | 21 | 0 | 0 | 1 |  |  |  | 0 | 0 | 0 | 96_ | SO 02_9_ | SO 02_ | 0 | 0 | 0 | 0.08916 | 0 | 0 | 0 |  | 96 | 21 | Demontáž roštu lehkých montovaných příček
20 | SO 02 | 767137803R00 | Demontáž desek opláštění lehkých montovaných příček, do suti | m2 | 44.58 |  | 21 | 0 | 0 | 0 | 0 | 0.012 | 0.53496 | RTS II / 2024 | 0 |  | 0 | 0 | 0 | 0 | 0 | 0 | 0 | SO 02 | 0 | 0 | 0 | 21 | 0 | 0 | 1 |  |  |  | 0 | 0 | 0 | 96_ | SO 02_9_ | SO 02_ | 0 | 0 | 0 | 0.53496 | 0 | 0 | 0 |  | 96 | 21 | Demontáž desek opláštění lehkých montovaných příček, do suti
21 | SO 02 | 725290020RA0 | Demontáž umyvadla včetně baterie a konzol | kus | 8 |  | 21 | 0 | 0 | 0 | 0 | 0.03187 | 0.25496 | RTS II / 2024 | 0 |  | 0 | 0 | 0 | 0 | 0 | 0 | 0 | SO 02 | 0 | 0 | 0 | 21 | 0 | 0 | 1 |  |  |  | 0 | 0 | 0 | 96_ | SO 02_9_ | SO 02_ | 0 | 0 | 0 | 0.25496 | 0 | 0 | 0 |  | 96 | 21 | Demontáž umyvadla včetně baterie a konzol
22 | SO 02 | 725110814R001 | Demontáž desek umyvadlových | soubor | 2 |  | 21 | 0 | 0 | 0 | 0 | 0.0342 | 0.0684 | vlastní | 0 |  | 0 | 0 | 0 | 0 | 0 | 0 | 0 | SO 02 | 0 | 0 | 0 | 21 | 0 | 0 | 1 |  |  |  | 0 | 0 | 0 | 96_ | SO 02_9_ | SO 02_ | 0 | 0 | 0 | 0.0684 | 0 | 0 | 0 |  | 96 | 21 | Demontáž desek umyvadlových
|  | Varianta: | 231-4x0,7; 232-3x0,7
23 | SO 02 | 728415814R00 | Demontáž mřížky větrací nebo ventilační do 0,20 m2 | kus | 17 |  | 21 | 0 | 0 | 0 | 0 | 0.0049 | 0.0833 | RTS II / 2024 | 0 |  | 0 | 0 | 0 | 0 | 0 | 0 | 0 | SO 02 | 0 | 0 | 0 | 21 | 0 | 0 | 1 |  |  |  | 0 | 0 | 0 | 96_ | SO 02_9_ | SO 02_ | 0 | 0 | 0 | 0.0833 | 0 | 0 | 0 |  | 96 | 21 | Demontáž mřížky větrací nebo ventilační do 0,20 m2
24 | SO 02 | 725110814R00 | Demontáž klozetů kombinovaných | soubor | 12 |  | 21 | 0 | 0 | 0 | 0 | 0.0342 | 0.4104 | RTS II / 2024 | 0 |  | 0 | 0 | 0 | 0 | 0 | 0 | 0 | SO 02 | 0 | 0 | 0 | 21 | 0 | 0 | 1 |  |  |  | 0 | 0 | 0 | 96_ | SO 02_9_ | SO 02_ | 0 | 0 | 0 | 0.4104 | 0 | 0 | 0 |  | 96 | 21 | Demontáž klozetů kombinovaných
25 | SO 02 | 725230811R001 | Demontáž bidetů | soubor | 1 |  | 21 | 0 | 0 | 0 | 0 | 0.0176 | 0.0176 | vlastní | 0 |  | 0 | 0 | 0 | 0 | 0 | 0 | 0 | SO 02 | 0 | 0 | 0 | 21 | 0 | 0 | 1 |  |  |  | 0 | 0 | 0 | 96_ | SO 02_9_ | SO 02_ | 0 | 0 | 0 | 0.0176 | 0 | 0 | 0 |  | 96 | 21 | Demontáž bidetů
26 | SO 02 | 725130814R00 | Demontáž pisoárové nádrže + 4 stání | soubor | 1 |  | 21 | 0 | 0 | 0 | 0 | 0.14648 | 0.14648 | RTS II / 2024 | 0 |  | 0 | 0 | 0 | 0 | 0 | 0 | 0 | SO 02 | 0 | 0 | 0 | 21 | 0 | 0 | 1 |  |  |  | 0 | 0 | 0 | 96_ | SO 02_9_ | SO 02_ | 0 | 0 | 0 | 0.14648 | 0 | 0 | 0 |  | 96 | 21 | Demontáž pisoárové nádrže + 4 stání
27 | SO 02 | 725290020RA01 | Demontáž příčky mezi pisoáry | kus | 5 |  | 21 | 0 | 0 | 0 | 0 | 0.03187 | 0.15935 | vlastní | 0 |  | 0 | 0 | 0 | 0 | 0 | 0 | 0 | SO 02 | 0 | 0 | 0 | 21 | 0 | 0 | 1 |  |  |  | 0 | 0 | 0 | 96_ | SO 02_9_ | SO 02_ | 0 | 0 | 0 | 0.15935 | 0 | 0 | 0 |  | 96 | 21 | Demontáž příčky mezi pisoáry
28 | SO 02 | 735151821R00 | Demontáž otopných těles panelových dvouřadých, délky do 1500 mm | kus | 2 |  | 21 | 0 | 0 | 0 | 0 | 0.02501 | 0.05002 | RTS II / 2024 | 0 |  | 0 | 0 | 0 | 0 | 0 | 0 | 0 | SO 02 | 0 | 0 | 0 | 21 | 0 | 0 | 1 |  |  |  | 0 | 0 | 0 | 96_ | SO 02_9_ | SO 02_ | 0 | 0 | 0 | 0.05002 | 0 | 0 | 0 |  | 96 | 21 | Demontáž otopných těles panelových dvouřadých, délky do 1500 mm
29 | SO 02 | 735151821R002 | Demontáž madel nerezových | kus | 2 |  | 21 | 0 | 0 | 0 | 0 | 0.02501 | 0.05002 | vlastní | 0 |  | 0 | 0 | 0 | 0 | 0 | 0 | 0 | SO 02 | 0 | 0 | 0 | 21 | 0 | 0 | 1 |  |  |  | 0 | 0 | 0 | 96_ | SO 02_9_ | SO 02_ | 0 | 0 | 0 | 0.05002 | 0 | 0 | 0 |  | 96 | 21 | Demontáž madel nerezových
30 | SO 02 | 979082111R00 | Vnitrostaveništní doprava suti do 10 m | t | 18.6291 |  | 21 | 0 | 0 | 0 | 0 | 0 | 0 | RTS II / 2024 | 0 |  | 0 | 0 | 0 | 0 | 0 | 0 | 0 | SO 02 | 0 | 0 | 0 | 21 | 0 | 0 | 5 |  |  |  | 0 | 0 | 0 | 96_ | SO 02_9_ | SO 02_ | 0 | 0 | 0 | 0 | 0 | 0 | 0 |  | 96 | 21 | Vnitrostaveništní doprava suti do 10 m
31 | SO 02 | 979082121R00 | Příplatek k vnitrost. dopravě suti za dalších 5 m | t | 74.5164 |  | 21 | 0 | 0 | 0 | 0 | 0 | 0 | RTS II / 2024 | 0 |  | 0 | 0 | 0 | 0 | 0 | 0 | 0 | SO 02 | 0 | 0 | 0 | 21 | 0 | 0 | 5 |  |  |  | 0 | 0 | 0 | 96_ | SO 02_9_ | SO 02_ | 0 | 0 | 0 | 0 | 0 | 0 | 0 |  | 96 | 21 | Příplatek k vnitrost. dopravě suti za dalších 5 m
32 | SO 02 | 979086112R00 | Nakládání nebo překládání suti a vybouraných hmot | t | 18.6291 |  | 21 | 0 | 0 | 0 | 0 | 0 | 0 | RTS II / 2024 | 0 |  | 0 | 0 | 0 | 0 | 0 | 0 | 0 | SO 02 | 0 | 0 | 0 | 21 | 0 | 0 | 5 |  |  |  | 0 | 0 | 0 | 96_ | SO 02_9_ | SO 02_ | 0 | 0 | 0 | 0 | 0 | 0 | 0 |  | 96 | 21 | Nakládání nebo překládání suti a vybouraných hmot
33 | SO 02 | 979081111R00 | Odvoz suti a vybour. hmot na skládku do 1 km | t | 18.6291 |  | 21 | 0 | 0 | 0 | 0 | 0 | 0 | RTS II / 2024 | 0 |  | 0 | 0 | 0 | 0 | 0 | 0 | 0 | SO 02 | 0 | 0 | 0 | 21 | 0 | 0 | 5 |  |  |  | 0 | 0 | 0 | 96_ | SO 02_9_ | SO 02_ | 0 | 0 | 0 | 0 | 0 | 0 | 0 |  | 96 | 21 | Odvoz suti a vybour. hmot na skládku do 1 km
34 | SO 02 | 979081121R00 | Příplatek k odvozu za každý další 1 km | t | 260.8074 |  | 21 | 0 | 0 | 0 | 0 | 0 | 0 | RTS II / 2024 | 0 |  | 0 | 0 | 0 | 0 | 0 | 0 | 0 | SO 02 | 0 | 0 | 0 | 21 | 0 | 0 | 5 |  |  |  | 0 | 0 | 0 | 96_ | SO 02_9_ | SO 02_ | 0 | 0 | 0 | 0 | 0 | 0 | 0 |  | 96 | 21 | Příplatek k odvozu za každý další 1 km
35 | SO 02 | 979999984R00 | Poplatek za recyklaci - tašky, keramika, do 1600 cm2 (skup.170103) | t | 1.0572 |  | 21 | 0 | 0 | 0 | 0 | 0 | 0 | RTS II / 2024 | 0 |  | 0 | 0 | 0 | 0 | 0 | 0 | 0 | SO 02 | 0 | 0 | 0 | 21 | 0 | 0 | 5 |  |  |  | 0 | 0 | 0 | 96_ | SO 02_9_ | SO 02_ | 0 | 0 | 0 | 0 | 0 | 0 | 0 |  | 96 | 21 | Poplatek za recyklaci - tašky, keramika, do 1600 cm2 (skup.170103)
36 | SO 02 | 979999985R00 | Poplatek za recyklaci pórobetonu (skup.170102) | t | 5.0636 |  | 21 | 0 | 0 | 0 | 0 | 0 | 0 | RTS II / 2024 | 0 |  | 0 | 0 | 0 | 0 | 0 | 0 | 0 | SO 02 | 0 | 0 | 0 | 21 | 0 | 0 | 5 |  |  |  | 0 | 0 | 0 | 96_ | SO 02_9_ | SO 02_ | 0 | 0 | 0 | 0 | 0 | 0 | 0 |  | 96 | 21 | Poplatek za recyklaci pórobetonu (skup.170102)
37 | SO 02 | 979999997R00 | Poplatek za recyklaci směsi suti betonu, cihel, tašek a keram.výrobků, kusovost do 1600 cm2 (170107) | t | 13.7483 |  | 21 | 0 | 0 | 0 | 0 | 0 | 0 | RTS II / 2024 | 0 |  | 0 | 0 | 0 | 0 | 0 | 0 | 0 | SO 02 | 0 | 0 | 0 | 21 | 0 | 0 | 5 |  |  |  | 0 | 0 | 0 | 96_ | SO 02_9_ | SO 02_ | 0 | 0 | 0 | 0 | 0 | 0 | 0 |  | 96 | 21 | Poplatek za recyklaci směsi suti betonu, cihel, tašek a keram.výrobků, kusovost do 1600 cm2 (170107)
38 | SO 02 | 979990110R00 | Poplatek za uložení suti - sádrokartonové desky, skupina odpadu 170802 | t | 0.51533 |  | 21 | 0 | 0 | 0 | 0 | 0 | 0 | RTS II / 2024 | 0 |  | 0 | 0 | 0 | 0 | 0 | 0 | 0 | SO 02 | 0 | 0 | 0 | 21 | 0 | 0 | 5 |  |  |  | 0 | 0 | 0 | 96_ | SO 02_9_ | SO 02_ | 0 | 0 | 0 | 0 | 0 | 0 | 0 |  | 96 | 21 | Poplatek za uložení suti - sádrokartonové desky, skupina odpadu 170802
| SO 02 | R1 | Interiér |  |  |  |  | 0 | 0 | 0 | 0 |  | 1.4695 | [10 empty] | SO 02 | [7 empty] | 0 | 0 | 0
39 | SO 02 | 725291123R00 | D+M Madlo rovné nerez dl. 500 mm | soubor | 1 |  | 21 | 0 | 0 | 0 | 0 | 0.0013 | 0.0013 | RTS II / 2024 | 0 |  | 0 | 0 | 0 | 0 | 0 | 0 | 0 | SO 02 | 0 | 0 | 0 | 21 | 0 | 0 | 1 |  |  |  | 0 | 0 | 0 | R1_ | SO 02_9_ | SO 02_ | 0 | 0 | 0 | 0.0013 | 0 | 0 | 0 |  |  | 21 | D+M Madlo rovné nerez dl. 500 mm
40 | SO 02 | 725291146R00 | D+M Madlo dvojité sklopné nerez dl. 800 mm | soubor | 1 |  | 21 | 0 | 0 | 0 | 0 | 0.0022 | 0.0022 | RTS II / 2024 | 0 |  | 0 | 0 | 0 | 0 | 0 | 0 | 0 | SO 02 | 0 | 0 | 0 | 21 | 0 | 0 | 1 |  |  |  | 0 | 0 | 0 | R1_ | SO 02_9_ | SO 02_ | 0 | 0 | 0 | 0.0022 | 0 | 0 | 0 |  |  | 21 | D+M Madlo dvojité sklopné nerez dl. 800 mm
41 | SO 02 | 725291142R00 | Madlo dvojité pevné nerez dl. 900 mm | soubor | 1 |  | 21 | 0 | 0 | 0 | 0 | 0.002 | 0.002 | RTS II / 2024 | 0 |  | 0 | 0 | 0 | 0 | 0 | 0 | 0 | SO 02 | 0 | 0 | 0 | 21 | 0 | 0 | 1 |  |  |  | 0 | 0 | 0 | R1_ | SO 02_9_ | SO 02_ | 0 | 0 | 0 | 0.002 | 0 | 0 | 0 |  |  | 21 | Madlo dvojité pevné nerez dl. 900 mm
42 | SO 02 | RI0 | D+M Nerezový závěsný WC kartáč | kus | 10 |  | 21 | 0 | 0 | 0 | 0 | 0.015 | 0.15 | vlastní | 0 |  | 0 | 0 | 0 | 0 | 0 | 0 | 0 | SO 02 | 0 | 0 | 0 | 21 | 0 | 0 | 1 |  |  |  | 0 | 0 | 0 | R1_ | SO 02_9_ | SO 02_ | 0 | 0 | 0 | 0.15 | 0 | 0 | 0 |  |  | 21 | D+M Nerezový závěsný WC kartáč
|  | RTS komentář: | "kompletní provedení dle specifikace PD a TZ vč. všech souvisejících prací a dodávek" | [47 empty] | "kompletní provedení dle specifikace PD a TZ vč. všech souvisejících prací a dodávek"
43 | SO 02 | RI1 | D+M Nerezový zásobník toaletního papíru, pro roli 190x100 | kus | 10 |  | 21 | 0 | 0 | 0 | 0 | 0.015 | 0.15 | vlastní | 0 |  | 0 | 0 | 0 | 0 | 0 | 0 | 0 | SO 02 | 0 | 0 | 0 | 21 | 0 | 0 | 1 |  |  |  | 0 | 0 | 0 | R1_ | SO 02_9_ | SO 02_ | 0 | 0 | 0 | 0.15 | 0 | 0 | 0 |  |  | 21 | D+M Nerezový zásobník toaletního papíru, pro roli 190x100
|  | RTS komentář: | "kompletní provedení dle specifikace PD a TZ vč. všech souvisejících prací a dodávek" | [47 empty] | "kompletní provedení dle specifikace PD a TZ vč. všech souvisejících prací a dodávek"
44 | SO 02 | RI2 | D+M Nerezový zásobník hyg.sáčků 92x150 | kus | 7 |  | 21 | 0 | 0 | 0 | 0 | 0.003 | 0.021 | vlastní | 0 |  | 0 | 0 | 0 | 0 | 0 | 0 | 0 | SO 02 | 0 | 0 | 0 | 21 | 0 | 0 | 1 |  |  |  | 0 | 0 | 0 | R1_ | SO 02_9_ | SO 02_ | 0 | 0 | 0 | 0.021 | 0 | 0 | 0 |  |  | 21 | D+M Nerezový zásobník hyg.sáčků 92x150
|  | RTS komentář: | "kompletní provedení dle specifikace PD a TZ vč. všech souvisejících prací a dodávek" | [47 empty] | "kompletní provedení dle specifikace PD a TZ vč. všech souvisejících prací a dodávek"
45 | SO 02 | RI3 | D+M Nerezový závěsný odpadkový koš s poklopem 197x98x253 | kus | 8 |  | 21 | 0 | 0 | 0 | 0 | 0.03 | 0.24 | vlastní | 0 |  | 0 | 0 | 0 | 0 | 0 | 0 | 0 | SO 02 | 0 | 0 | 0 | 21 | 0 | 0 | 1 |  |  |  | 0 | 0 | 0 | R1_ | SO 02_9_ | SO 02_ | 0 | 0 | 0 | 0.24 | 0 | 0 | 0 |  |  | 21 | D+M Nerezový závěsný odpadkový koš s poklopem 197x98x253
|  | RTS komentář: | "kompletní provedení dle specifikace PD a TZ vč. všech souvisejících prací a dodávek" | [47 empty] | "kompletní provedení dle specifikace PD a TZ vč. všech souvisejících prací a dodávek"
46 | SO 02 | RI4 | D+M Nerezový piktogram 120x120 | kus | 3 |  | 21 | 0 | 0 | 0 | 0 | 0.001 | 0.003 | vlastní | 0 |  | 0 | 0 | 0 | 0 | 0 | 0 | 0 | SO 02 | 0 | 0 | 0 | 21 | 0 | 0 | 1 |  |  |  | 0 | 0 | 0 | R1_ | SO 02_9_ | SO 02_ | 0 | 0 | 0 | 0.003 | 0 | 0 | 0 |  |  | 21 | D+M Nerezový piktogram 120x120
|  | RTS komentář: | "kompletní provedení dle specifikace PD a TZ vč. všech souvisejících prací a dodávek" | [47 empty] | "kompletní provedení dle specifikace PD a TZ vč. všech souvisejících prací a dodávek"
47 | SO 02 | RI5 | D+M Zrcadlo v dřevodekoru Z/1 | kus | 1 |  | 21 | 0 | 0 | 0 | 0 | 0.1 | 0.1 | vlastní | 0 |  | 0 | 0 | 0 | 0 | 0 | 0 | 0 | SO 02 | 0 | 0 | 0 | 21 | 0 | 0 | 1 |  |  |  | 0 | 0 | 0 | R1_ | SO 02_9_ | SO 02_ | 0 | 0 | 0 | 0.1 | 0 | 0 | 0 |  |  | 21 | D+M Zrcadlo v dřevodekoru Z/1
|  | RTS komentář: | "kompletní provedení dle specifikace PD a TZ vč. všech souvisejících prací a dodávek" | [47 empty] | "kompletní provedení dle specifikace PD a TZ vč. všech souvisejících prací a dodávek"
48 | SO 02 | RI6 | D+M Krycí čelní deska pod umyvadlo-Z/1 | kus | 1 |  | 21 | 0 | 0 | 0 | 0 | 0.1 | 0.1 | vlastní | 0 |  | 0 | 0 | 0 | 0 | 0 | 0 | 0 | SO 02 | 0 | 0 | 0 | 21 | 0 | 0 | 1 |  |  |  | 0 | 0 | 0 | R1_ | SO 02_9_ | SO 02_ | 0 | 0 | 0 | 0.1 | 0 | 0 | 0 |  |  | 21 | D+M Krycí čelní deska pod umyvadlo-Z/1
|  | RTS komentář: | "kompletní provedení dle specifikace PD a TZ vč. všech souvisejících prací a dodávek" | [47 empty] | "kompletní provedení dle specifikace PD a TZ vč. všech souvisejících prací a dodávek"
49 | SO 02 | RI7 | D+M Zrcadlo v dřevodekoru-Z/2 | kus | 1 |  | 21 | 0 | 0 | 0 | 0 | 0.1 | 0.1 | vlastní | 0 |  | 0 | 0 | 0 | 0 | 0 | 0 | 0 | SO 02 | 0 | 0 | 0 | 21 | 0 | 0 | 1 |  |  |  | 0 | 0 | 0 | R1_ | SO 02_9_ | SO 02_ | 0 | 0 | 0 | 0.1 | 0 | 0 | 0 |  |  | 21 | D+M Zrcadlo v dřevodekoru-Z/2
|  | RTS komentář: | "kompletní provedení dle specifikace PD a TZ vč. všech souvisejících prací a dodávek" | [47 empty] | "kompletní provedení dle specifikace PD a TZ vč. všech souvisejících prací a dodávek"
50 | SO 02 | RI8 | D+M Krycí čelní deska a boční desky pod umyvadlo-Z/2 | kus | 1 |  | 21 | 0 | 0 | 0 | 0 | 0.1 | 0.1 | vlastní | 0 |  | 0 | 0 | 0 | 0 | 0 | 0 | 0 | SO 02 | 0 | 0 | 0 | 21 | 0 | 0 | 1 |  |  |  | 0 | 0 | 0 | R1_ | SO 02_9_ | SO 02_ | 0 | 0 | 0 | 0.1 | 0 | 0 | 0 |  |  | 21 | D+M Krycí čelní deska a boční desky pod umyvadlo-Z/2
|  | RTS komentář: | "kompletní provedení dle specifikace PD a TZ vč. všech souvisejících prací a dodávek" | [47 empty] | "kompletní provedení dle specifikace PD a TZ vč. všech souvisejících prací a dodávek"
51 | SO 02 | RI9 | D+M Zrcadlo zapuštěné Z/3 | kus | 1 |  | 21 | 0 | 0 | 0 | 0 | 0.1 | 0.1 | vlastní | 0 |  | 0 | 0 | 0 | 0 | 0 | 0 | 0 | SO 02 | 0 | 0 | 0 | 21 | 0 | 0 | 1 |  |  |  | 0 | 0 | 0 | R1_ | SO 02_9_ | SO 02_ | 0 | 0 | 0 | 0.1 | 0 | 0 | 0 |  |  | 21 | D+M Zrcadlo zapuštěné Z/3
|  | RTS komentář: | "kompletní provedení dle specifikace PD a TZ vč. všech souvisejících prací a dodávek" | [47 empty] | "kompletní provedení dle specifikace PD a TZ vč. všech souvisejících prací a dodávek"
52 | SO 02 | RI10 | D+M Zrcadlo v dřevodekoru Z/4 | kus | 1 |  | 21 | 0 | 0 | 0 | 0 | 0.1 | 0.1 | vlastní | 0 |  | 0 | 0 | 0 | 0 | 0 | 0 | 0 | SO 02 | 0 | 0 | 0 | 21 | 0 | 0 | 1 |  |  |  | 0 | 0 | 0 | R1_ | SO 02_9_ | SO 02_ | 0 | 0 | 0 | 0.1 | 0 | 0 | 0 |  |  | 21 | D+M Zrcadlo v dřevodekoru Z/4
|  | RTS komentář: | "kompletní provedení dle specifikace PD a TZ vč. všech souvisejících prací a dodávek" | [47 empty] | "kompletní provedení dle specifikace PD a TZ vč. všech souvisejících prací a dodávek"
53 | SO 02 | RI11 | D+M Zrcadlo pro imobilní Z/5 minimálně 3000Kč | kus | 1 |  | 21 | 0 | 0 | 0 | 0 | 0.1 | 0.1 | vlastní | 0 |  | 0 | 0 | 0 | 0 | 0 | 0 | 0 | SO 02 | 0 | 0 | 0 | 21 | 0 | 0 | 1 |  |  |  | 0 | 0 | 0 | R1_ | SO 02_9_ | SO 02_ | 0 | 0 | 0 | 0.1 | 0 | 0 | 0 |  |  | 21 | D+M Zrcadlo pro imobilní Z/5 minimálně 3000Kč
54 | SO 02 | RI11 | D+M Deska umyvadlová z umělého kamene D/1 | kus | 1 |  | 21 | 0 | 0 | 0 | 0 | 0.1 | 0.1 | vlastní | 0 |  | 0 | 0 | 0 | 0 | 0 | 0 | 0 | SO 02 | 0 | 0 | 0 | 21 | 0 | 0 | 1 |  |  |  | 0 | 0 | 0 | R1_ | SO 02_9_ | SO 02_ | 0 | 0 | 0 | 0.1 | 0 | 0 | 0 |  |  | 21 | D+M Deska umyvadlová z umělého kamene D/1
|  | RTS komentář: | "kompletní provedení dle specifikace PD a TZ vč. všech souvisejících prací a dodávek" | [47 empty] | "kompletní provedení dle specifikace PD a TZ vč. všech souvisejících prací a dodávek"
55 | SO 02 | RI12 | D+M Deska umyvadlová z umělého kamene D/2 | kus | 1 |  | 21 | 0 | 0 | 0 | 0 | 0.1 | 0.1 | vlastní | 0 |  | 0 | 0 | 0 | 0 | 0 | 0 | 0 | SO 02 | 0 | 0 | 0 | 21 | 0 | 0 | 1 |  |  |  | 0 | 0 | 0 | R1_ | SO 02_9_ | SO 02_ | 0 | 0 | 0 | 0.1 | 0 | 0 | 0 |  |  | 21 | D+M Deska umyvadlová z umělého kamene D/2
|  | RTS komentář: | "kompletní provedení dle specifikace PD a TZ vč. všech souvisejících prací a dodávek" | [47 empty] | "kompletní provedení dle specifikace PD a TZ vč. všech souvisejících prací a dodávek"
| SO 02 | M65 | Elektroinstalace |  |  |  |  | 0 | 0 | 0 | 0 |  | 0 | [10 empty] | SO 02 | [7 empty] | 0 | 0 | 0
56 | SO 02 | R00 | Elektroinstalace viz.samostaný rozpočet | soubor | 1 |  | 21 | 0 | 0 | 0 | 0 | 0 | 0 | vlastní | 0 |  | 0 | 0 | 0 | 0 | 0 | 0 | 0 | SO 02 | 0 | 0 | 0 | 21 | 0 | 0 | 2 |  |  |  | 0 | 0 | 0 | M65_ | SO 02_9_ | SO 02_ | 0 | 0 | 0 | 0 | 0 | 0 | 0 |  |  | 21 | Elektroinstalace viz.samostaný rozpočet
| SO 02 | 34 | Stěny a příčky |  |  |  |  | 0 | 0 | 0 | 0 |  | 2.1082 | [10 empty] | SO 02 | [7 empty] | 0 | 0 | 0
57 | SO 02 | 342254811R00 | Příčky z desek pórobetonových tl. 150 mm | m2 | 9.766 |  | 21 | 0 | 0 | 0 | 0 | 0.13802 | 1.3479 | RTS II / 2024 | 0 |  | 0 | 0 | 0 | 0 | 0 | 0 | 0 | SO 02 | 0 | 0 | 0 | 21 | 0 | 0 | 1 |  |  |  | 0 | 0 | 0 | 34_ | SO 02_3_ | SO 02_ | 0 | 0 | 0 | 1.3479 | 0 | 0 | 0 |  | 34 | 21 | Příčky z desek pórobetonových tl. 150 mm
|  | RTS komentář: | V položce jsou zakalkulovány i náklady na pomocné lešení o výšce podlahy do 1900 mm a pro zatížení do 1,5 kP | [47 empty] | V položce jsou zakalkulovány i náklady na pomocné lešení o výšce podlahy do 1900 mm a pro zatížení do 1,5 kP
58 | SO 02 | 340271610R00 | Zazdívka otvorů pl.do 4 m2, pórobet.tvár.,tl.10 cm | m3 | 0.369 |  | 21 | 0 | 0 | 0 | 0 | 0.76182 | 0.28111 | RTS II / 2024 | 0 |  | 0 | 0 | 0 | 0 | 0 | 0 | 0 | SO 02 | 0 | 0 | 0 | 21 | 0 | 0 | 1 |  |  |  | 0 | 0 | 0 | 34_ | SO 02_3_ | SO 02_ | 0 | 0 | 0 | 0.28111 | 0 | 0 | 0 |  | 34 | 21 | Zazdívka otvorů pl.do 4 m2, pórobet.tvár.,tl.10 cm
59 | SO 02 | 340271615R00 | Zazdívka otvorů pl.do 4 m2, pórobet.tvár.,tl.15 cm | m3 | 0.27675 |  | 21 | 0 | 0 | 0 | 0 | 0.76605 | 0.212 | RTS II / 2024 | 0 |  | 0 | 0 | 0 | 0 | 0 | 0 | 0 | SO 02 | 0 | 0 | 0 | 21 | 0 | 0 | 1 |  |  |  | 0 | 0 | 0 | 34_ | SO 02_3_ | SO 02_ | 0 | 0 | 0 | 0.212 | 0 | 0 | 0 |  | 34 | 21 | Zazdívka otvorů pl.do 4 m2, pórobet.tvár.,tl.15 cm
|  | RTS komentář: | V položce jsou zakalkulovány náklady na pomocné pracovní lešení o výšce podlahy do 1900 mm a pro zatížení do 1,5 kPa | [47 empty] | V položce jsou zakalkulovány náklady na pomocné pracovní lešení o výšce podlahy do 1900 mm a pro zatížení do 1,5 kPa
60 | SO 02 | 347016231R00 | Předstěna SDK, tl. 125 mm, ocel. kce CW, 2x RB 12,5 mm, bez izolace | m2 | 11.9067 |  | 21 | 0 | 0 | 0 | 0 | 0.02244 | 0.26719 | RTS II / 2024 | 0 |  | 0 | 0 | 0 | 0 | 0 | 0 | 0 | SO 02 | 0 | 0 | 0 | 21 | 0 | 0 | 1 |  |  |  | 0 | 0 | 0 | 34_ | SO 02_3_ | SO 02_ | 0 | 0 | 0 | 0.26719 | 0 | 0 | 0 |  | 34 | 21 | Předstěna SDK, tl. 125 mm, ocel. kce CW, 2x RB 12,5 mm, bez izolace
61 | SO 02 | 998011001R00 | Přesun hmot pro budovy zděné výšky do 6 m | t | 2.0877 |  | 21 | 0 | 0 | 0 | 0 | 0 | 0 | RTS II / 2024 | 0 |  | 0 | 0 | 0 | 0 | 0 | 0 | 0 | SO 02 | 0 | 0 | 0 | 21 | 0 | 0 | 5 |  |  |  | 0 | 0 | 0 | 34_ | SO 02_3_ | SO 02_ | 0 | 0 | 0 | 0 | 0 | 0 | 0 |  | 34 | 21 | Přesun hmot pro budovy zděné výšky do 6 m
| SO 02 | 41 | Stropy a stropní konstrukce (pro pozemní stavby) |  |  |  |  | 0 | 0 | 0 | 0 |  | 0.5691 | [10 empty] | SO 02 | [7 empty] | 0 | 0 | 0
62 | SO 02 | 416061521R00 | D+M Kazetový akustický podhled na zavěšeném roštu,hrana E15,s izol.tl.80 mm | m2 | 46.81 |  | 21 | 0 | 0 | 0 | 0 | 0.00983 | 0.46014 | RTS II / 2024 | 0 |  | 0 | 0 | 0 | 0 | 0 | 0 | 0 | SO 02 | 0 | 0 | 0 | 21 | 0 | 0 | 1 |  |  |  | 0 | 0 | 0 | 41_ | SO 02_4_ | SO 02_ | 0 | 0 | 0 | 0.46014 | 0 | 0 | 0 |  | 41 | 21 | D+M Kazetový akustický podhled na zavěšeném roštu,hrana E15,s izol.tl.80 mm
|  | RTS komentář: | Demontovatelné kazetový akustický podhled, s minerální izolací, kazeta akustická, hrana E15, tl. 12,5mm | [47 empty] | Demontovatelné kazetový akustický podhled, s minerální izolací, kazeta akustická, hrana E15, tl. 12,5mm
63 | SO 02 | RO002 | Zpětná montáž SDK kazet 600x600 restaurace | m2 | 4 |  | 21 | 0 | 0 | 0 | 0 | 0.02724 | 0.10896 | vlastní | 0 |  | 0 | 0 | 0 | 0 | 0 | 0 | 0 | SO 02 | 0 | 0 | 0 | 21 | 0 | 0 | 1 |  |  |  | 0 | 0 | 0 | 41_ | SO 02_4_ | SO 02_ | 0 | 0 | 0 | 0.10896 | 0 | 0 | 0 |  | 41 | 21 | Zpětná montáž SDK kazet 600x600 restaurace
64 | SO 02 | 416091082R00 | Příplatek k podhledu sádrokart. za plochu do 5 m2 | m2 | 8.5075 |  | 21 | 0 | 0 | 0 | 0 | 0 | 0 | RTS II / 2024 | 0 |  | 0 | 0 | 0 | 0 | 0 | 0 | 0 | SO 02 | 0 | 0 | 0 | 21 | 0 | 0 | 1 |  |  |  | 0 | 0 | 0 | 41_ | SO 02_4_ | SO 02_ | 0 | 0 | 0 | 0 | 0 | 0 | 0 |  | 41 | 21 | Příplatek k podhledu sádrokart. za plochu do 5 m2
|  | RTS komentář: | Příplatek je určen k položkám podhledů sádrokartonových na dřevěnou i ocelovou konstrukci. V položce je zakalkulován rozdíl v pracnosti při provádění podhledů v malých plochách do 5 m2 | [47 empty] | Příplatek je určen k položkám podhledů sádrokartonových na dřevěnou i ocelovou konstrukci. V položce je zakalkulován rozdíl v pracnosti při provádění podhledů v malých plochách do 5 m2
65 | SO 02 | 416091083R00 | Příplatek k podhledu sádrokart. za plochu do 10 m2 | m2 | 5.43 |  | 21 | 0 | 0 | 0 | 0 | 0 | 0 | RTS II / 2024 | 0 |  | 0 | 0 | 0 | 0 | 0 | 0 | 0 | SO 02 | 0 | 0 | 0 | 21 | 0 | 0 | 1 |  |  |  | 0 | 0 | 0 | 41_ | SO 02_4_ | SO 02_ | 0 | 0 | 0 | 0 | 0 | 0 | 0 |  | 41 | 21 | Příplatek k podhledu sádrokart. za plochu do 10 m2
|  | RTS komentář: | Příplatek je určen k položkám podhledů sádrokartonových na dřevěnou i ocelovou konstrukci. V položce je zakalkulován rozdíl v pracnosti při provádění podhledů v malých plochách do 10 m2 | [47 empty] | Příplatek je určen k položkám podhledů sádrokartonových na dřevěnou i ocelovou konstrukci. V položce je zakalkulován rozdíl v pracnosti při provádění podhledů v malých plochách do 10 m2
66 | SO 02 | 998011001R00 | Přesun hmot pro budovy zděné výšky do 6 m | t | 0.46014 |  | 21 | 0 | 0 | 0 | 0 | 0 | 0 | RTS II / 2024 | 0 |  | 0 | 0 | 0 | 0 | 0 | 0 | 0 | SO 02 | 0 | 0 | 0 | 21 | 0 | 0 | 5 |  |  |  | 0 | 0 | 0 | 41_ | SO 02_4_ | SO 02_ | 0 | 0 | 0 | 0 | 0 | 0 | 0 |  | 41 | 21 | Přesun hmot pro budovy zděné výšky do 6 m
| SO 02 | 61 | Úprava povrchů vnitřní |  |  |  |  | 0 | 0 | 0 | 0 |  | 1.1181 | [10 empty] | SO 02 | [7 empty] | 0 | 0 | 0
67 | SO 02 | 612481211RT2 | Montáž výztužné sítě(perlinky)do stěrky-vnit.stěny | m2 | 142.4002 |  | 21 | 0 | 0 | 0 | 0 | 0.00367 | 0.52261 | RTS II / 2024 | 0 |  | 0 | 0 | 0 | 0 | 0 | 0 | 0 | SO 02 | 0 | 0 | 0 | 21 | 0 | 0 | 1 |  |  |  | 0 | 0 | 0 | 61_ | SO 02_6_ | SO 02_ | 0 | 0 | 0 | 0.52261 | 0 | 0 | 0 |  | 61 | 21 | Montáž výztužné sítě(perlinky)do stěrky-vnit.stěny
|  | Varianta: | materiál včetně výztužné sítě a stěrkového tmelu
68 | SO 02 | 615481211RT8 | Montáž výztužné sítě (perlinky) do stěrky na nosníky a překlady | m2 | 2.32 |  | 21 | 0 | 0 | 0 | 0 | 0.0042 | 0.009744 | RTS II / 2024 | 0 |  | 0 | 0 | 0 | 0 | 0 | 0 | 0 | SO 02 | 0 | 0 | 0 | 21 | 0 | 0 | 1 |  |  |  | 0 | 0 | 0 | 61_ | SO 02_6_ | SO 02_ | 0 | 0 | 0 | 0.009744 | 0 | 0 | 0 |  | 61 | 21 | Montáž výztužné sítě (perlinky) do stěrky na nosníky a překlady
|  | Varianta: | včetně výztužné sítě a stěrkového tmelu
|  | RTS komentář: | Položka obsahuje natažení stěrkového tmelu, vtlačení výztužné sítě a rozetření tmelu. | [47 empty] | Položka obsahuje natažení stěrkového tmelu, vtlačení výztužné sítě a rozetření tmelu. Položka neobsahuje dodávku tmelu ani sítě
69 | SO 02 | 612403386RT1 | Hrubá výplň rýh ve stěnách do 10x10cm maltou z SMS | m | 33.8 |  | 21 | 0 | 0 | 0 | 0 | 0.01733 | 0.58575 | RTS II / 2024 | 0 |  | 0 | 0 | 0 | 0 | 0 | 0 | 0 | SO 02 | 0 | 0 | 0 | 21 | 0 | 0 | 1 |  |  |  | 0 | 0 | 0 | 61_ | SO 02_6_ | SO 02_ | 0 | 0 | 0 | 0.58575 | 0 | 0 | 0 |  | 61 | 21 | Hrubá výplň rýh ve stěnách do 10x10cm maltou z SMS
|  | Varianta: | zdicí maltou
70 | SO 02 | 998011001R00 | Přesun hmot pro budovy zděné výšky do 6 m | t | 1.1181 |  | 21 | 0 | 0 | 0 | 0 | 0 | 0 | RTS II / 2024 | 0 |  | 0 | 0 | 0 | 0 | 0 | 0 | 0 | SO 02 | 0 | 0 | 0 | 21 | 0 | 0 | 5 |  |  |  | 0 | 0 | 0 | 61_ | SO 02_6_ | SO 02_ | 0 | 0 | 0 | 0 | 0 | 0 | 0 |  | 61 | 21 | Přesun hmot pro budovy zděné výšky do 6 m
| SO 02 | 63 | Podlahy a podlahové konstrukce |  |  |  |  | 0 | 0 | 0 | 0 |  | 1.2536 | [10 empty] | SO 02 | [7 empty] | 0 | 0 | 0
71 | SO 02 | 771101116R00 | Vyrovnání podkladů samonivelační hmotou tloušťky do 30 mm | m2 | 46.81 |  | 21 | 0 | 0 | 0 | 0 | 0 | 0 | RTS II / 2024 | 0 |  | 0 | 0 | 0 | 0 | 0 | 0 | 0 | SO 02 | 0 | 0 | 0 | 21 | 0 | 0 | 1 |  |  |  | 0 | 0 | 0 | 63_ | SO 02_6_ | SO 02_ | 0 | 0 | 0 | 0 | 0 | 0 | 0 |  | 63 | 21 | Vyrovnání podkladů samonivelační hmotou tloušťky do 30 mm
72 | SO 02 | 632419115R00 | Samonivelační stěrka PCI, ruční zpracování tl. 15 mm | m2 | 46.81 |  | 21 | 0 | 0 | 0 | 0 | 0.02678 | 1.2536 | RTS II / 2024 | 0 |  | 0 | 0 | 0 | 0 | 0 | 0 | 0 | SO 02 | 0 | 0 | 0 | 21 | 0 | 0 | 1 |  |  |  | 0 | 0 | 0 | 63_ | SO 02_6_ | SO 02_ | 0 | 0 | 0 | 1.2536 | 0 | 0 | 0 |  | 63 | 21 | Samonivelační stěrka PCI, ruční zpracování tl. 15 mm
73 | SO 02 | 998011001R00 | Přesun hmot pro budovy zděné výšky do 6 m | t | 1.2536 |  | 21 | 0 | 0 | 0 | 0 | 0 | 0 | RTS II / 2024 | 0 |  | 0 | 0 | 0 | 0 | 0 | 0 | 0 | SO 02 | 0 | 0 | 0 | 21 | 0 | 0 | 5 |  |  |  | 0 | 0 | 0 | 63_ | SO 02_6_ | SO 02_ | 0 | 0 | 0 | 0 | 0 | 0 | 0 |  | 63 | 21 | Přesun hmot pro budovy zděné výšky do 6 m
| SO 02 | 711 | Izolace proti vodě |  |  |  |  | 0 | 0 | 0 | 0 |  | 0.060532 | [10 empty] | SO 02 | [7 empty] | 0 | 0 | 0
74 | SO 02 | 711212111RT11 | Penetrace podkladu nátěrem | m2 | 15.31 |  | 21 | 0 | 0 | 0 | 0 | 0.00022 | 0.0033682 | vlastní | 0 |  | 0 | 0 | 0 | 0 | 0 | 0 | 0 | SO 02 | 0 | 0 | 0 | 21 | 0 | 0 | 7 |  |  |  | 0 | 0 | 0 | 711_ | SO 02_71_ | SO 02_ | 0 | 0 | 0 | 0.0033682 | 0 | 0 | 0 |  | 711 | 21 | Penetrace podkladu nátěrem
|  | Varianta: | včetně materiálu
75 | SO 02 | 711212002RT3 | Stěrka hydroizolační, vč. dodávky HI hmoty | m2 | 16.813 |  | 21 | 0 | 0 | 0 | 0 | 0.0034 | 0.057164 | RTS II / 2024 | 0 |  | 0 | 0 | 0 | 0 | 0 | 0 | 0 | SO 02 | 0 | 0 | 0 | 21 | 0 | 0 | 7 |  |  |  | 0 | 0 | 0 | 711_ | SO 02_71_ | SO 02_ | 0 | 0 | 0 | 0.057164 | 0 | 0 | 0 |  | 711 | 21 | Stěrka hydroizolační, vč. dodávky HI hmoty
|  | Varianta: | tl. 2 mm
76 | SO 02 | 998711101R00 | Přesun hmot pro izolace proti vodě, výšky do 6 m | t | 0.06053 |  | 21 | 0 | 0 | 0 | 0 | 0 | 0 | RTS II / 2024 | 0 |  | 0 | 0 | 0 | 0 | 0 | 0 | 0 | SO 02 | 0 | 0 | 0 | 21 | 0 | 0 | 5 |  |  |  | 0 | 0 | 0 | 711_ | SO 02_71_ | SO 02_ | 0 | 0 | 0 | 0 | 0 | 0 | 0 |  | 711 | 21 | Přesun hmot pro izolace proti vodě, výšky do 6 m
| SO 02 | 713 | Izolace tepelné |  |  |  |  | 0 | 0 | 0 | 0 |  | 0.00408 | [10 empty] | SO 02 | [7 empty] | 0 | 0 | 0
77 | SO 02 | 713552111R00 | Protipožární trubní ucpávka, ve stěně, požární odolnost EI 120, průměr do D 25 mm | kus | 6 |  | 21 | 0 | 0 | 0 | 0 | 0.00068 | 0.00408 | RTS II / 2024 | 0 |  | 0 | 0 | 0 | 0 | 0 | 0 | 0 | SO 02 | 0 | 0 | 0 | 21 | 0 | 0 | 7 |  |  |  | 0 | 0 | 0 | 713_ | SO 02_71_ | SO 02_ | 0 | 0 | 0 | 0.00408 | 0 | 0 | 0 |  | 713 | 21 | Protipožární trubní ucpávka, ve stěně, požární odolnost EI 120, průměr do D 25 mm
|  | RTS komentář: | Prostup plastového potrubí max. průměru 25 mm otvorem max. průměru 75 mm v lehké příčce nebo masívní stěně tl. min. 100 mm s požární odolností EI 120.Otvor je utěsněn minerální vlnou, prostup i potrubí před a za prostupem je opatřeno protipožární stěrkou | [47 empty] | Prostup plastového potrubí max. průměru 25 mm otvorem max. průměru 75 mm v lehké příčce nebo masívní stěně tl. min. 100 mm s požární odolností EI 120.Otvor je utěsněn minerální vlnou, prostup i potrubí před a za prostupem je opatřeno protipožární stěrkou
| SO 02 | 721 | Vnitřní kanalizace |  |  |  |  | 0 | 0 | 0 | 0 |  | 0.044195 | [10 empty] | SO 02 | [7 empty] | 0 | 0 | 0
78 | SO 02 | 721176114R00 | Potrubí HT odpadní svislé, D 75 x 1,9 mm | m | 2 |  | 21 | 0 | 0 | 0 | 0 | 0.00078 | 0.00156 | RTS II / 2024 | 0 |  | 0 | 0 | 0 | 0 | 0 | 0 | 0 | SO 02 | 0 | 0 | 0 | 21 | 0 | 0 | 7 |  |  |  | 0 | 0 | 0 | 721_ | SO 02_72_ | SO 02_ | 0 | 0 | 0 | 0.00156 | 0 | 0 | 0 |  | 721 | 21 | Potrubí HT odpadní svislé, D 75 x 1,9 mm
79 | SO 02 | 721176103R00 | Potrubí HT připojovací, D 50 x 1,8 mm | m | 4 |  | 21 | 0 | 0 | 0 | 0 | 0.00047 | 0.00188 | RTS II / 2024 | 0 |  | 0 | 0 | 0 | 0 | 0 | 0 | 0 | SO 02 | 0 | 0 | 0 | 21 | 0 | 0 | 7 |  |  |  | 0 | 0 | 0 | 721_ | SO 02_72_ | SO 02_ | 0 | 0 | 0 | 0.00188 | 0 | 0 | 0 |  | 721 | 21 | Potrubí HT připojovací, D 50 x 1,8 mm
80 | SO 02 | 721176102R00 | Potrubí HT připojovací, D 40 x 1,8 mm | m | 7 |  | 21 | 0 | 0 | 0 | 0 | 0.00038 | 0.00266 | RTS II / 2024 | 0 |  | 0 | 0 | 0 | 0 | 0 | 0 | 0 | SO 02 | 0 | 0 | 0 | 21 | 0 | 0 | 7 |  |  |  | 0 | 0 | 0 | 721_ | SO 02_72_ | SO 02_ | 0 | 0 | 0 | 0.00266 | 0 | 0 | 0 |  | 721 | 21 | Potrubí HT připojovací, D 40 x 1,8 mm
81 | SO 02 | 721176105R00 | Potrubí HT připojovací, D 110 x 2,7 mm | m | 4 |  | 21 | 0 | 0 | 0 | 0 | 0.00152 | 0.00608 | RTS II / 2024 | 0 |  | 0 | 0 | 0 | 0 | 0 | 0 | 0 | SO 02 | 0 | 0 | 0 | 21 | 0 | 0 | 7 |  |  |  | 0 | 0 | 0 | 721_ | SO 02_72_ | SO 02_ | 0 | 0 | 0 | 0.00608 | 0 | 0 | 0 |  | 721 | 21 | Potrubí HT připojovací, D 110 x 2,7 mm
82 | SO 02 | 721153310R00 | Potrubí Geberit Silent - db20 - připojovací, D 110 x 6 mm | m | 1.5 |  | 21 | 0 | 0 | 0 | 0 | 0.00397 | 0.005955 | RTS II / 2024 | 0 |  | 0 | 0 | 0 | 0 | 0 | 0 | 0 | SO 02 | 0 | 0 | 0 | 21 | 0 | 0 | 7 |  |  |  | 0 | 0 | 0 | 721_ | SO 02_72_ | SO 02_ | 0 | 0 | 0 | 0.005955 | 0 | 0 | 0 |  | 721 | 21 | Potrubí Geberit Silent - db20 - připojovací, D 110 x 6 mm
|  | RTS komentář: | Položka je určena pro potrubí z trub Geberit - db 20 - zvukově izolované | [47 empty] | Položka je určena pro potrubí z trub Geberit - db 20 - zvukově izolované
83 | SO 02 | 725249102R001 | Spojovací materiál | soubor | 1 |  | 21 | 0 | 0 | 0 | 0 | 0.00062 | 0.00062 | vlastní | 0 |  | 0 | 0 | 0 | 0 | 0 | 0 | 0 | SO 02 | 0 | 0 | 0 | 21 | 0 | 0 | 7 |  |  |  | 0 | 0 | 0 | 721_ | SO 02_72_ | SO 02_ | 0 | 0 | 0 | 0.00062 | 0 | 0 | 0 |  | 721 | 21 | Spojovací materiál
|  | Varianta: | Odbočky,přechodky, kolena, redukce, záslepky
84 | SO 02 | 721194104R00 | Vyvedení odpadních výpustek, D 40 x 1,8 mm | kus | 8 |  | 21 | 0 | 0 | 0 | 0 | 0 | 0 | RTS II / 2024 | 0 |  | 0 | 0 | 0 | 0 | 0 | 0 | 0 | SO 02 | 0 | 0 | 0 | 21 | 0 | 0 | 7 |  |  |  | 0 | 0 | 0 | 721_ | SO 02_72_ | SO 02_ | 0 | 0 | 0 | 0 | 0 | 0 | 0 |  | 721 | 21 | Vyvedení odpadních výpustek, D 40 x 1,8 mm
85 | SO 02 | 721194105R00 | Vyvedení odpadních výpustek, D 50 x 1,8 mm | kus | 5 |  | 21 | 0 | 0 | 0 | 0 | 0 | 0 | RTS II / 2024 | 0 |  | 0 | 0 | 0 | 0 | 0 | 0 | 0 | SO 02 | 0 | 0 | 0 | 21 | 0 | 0 | 7 |  |  |  | 0 | 0 | 0 | 721_ | SO 02_72_ | SO 02_ | 0 | 0 | 0 | 0 | 0 | 0 | 0 |  | 721 | 21 | Vyvedení odpadních výpustek, D 50 x 1,8 mm
86 | SO 02 | 721194109R00 | Vyvedení odpadních výpustek, D 110 x 2,3 mm | kus | 10 |  | 21 | 0 | 0 | 0 | 0 | 0 | 0 | RTS II / 2024 | 0 |  | 0 | 0 | 0 | 0 | 0 | 0 | 0 | SO 02 | 0 | 0 | 0 | 21 | 0 | 0 | 7 |  |  |  | 0 | 0 | 0 | 721_ | SO 02_72_ | SO 02_ | 0 | 0 | 0 | 0 | 0 | 0 | 0 |  | 721 | 21 | Vyvedení odpadních výpustek, D 110 x 2,3 mm
87 | SO 02 | 721223422RT11 | Vpusť podlahová přímá se zápachovou uzávěrkou DN110, nerez mřížka | kus | 1 |  | 21 | 0 | 0 | 0 | 0 | 0.00082 | 0.00082 | vlastní | 0 |  | 0 | 0 | 0 | 0 | 0 | 0 | 0 | SO 02 | 0 | 0 | 0 | 21 | 0 | 0 | 7 |  |  |  | 0 | 0 | 0 | 721_ | SO 02_72_ | SO 02_ | 0 | 0 | 0 | 0.00082 | 0 | 0 | 0 |  | 721 | 21 | Vpusť podlahová přímá se zápachovou uzávěrkou DN110, nerez mřížka
|  | Varianta: | mřížka 115 x 115 mm, automatické uzavření plováku bez vody
88 | SO 02 | 721170955R00 | Provedení opravy vnitřní kanalizace, potrubí plastové, vsazení odbočky, potrubí hrdlové, D 110 mm | kus | 1 |  | 21 | 0 | 0 | 0 | 0 | 0.0089 | 0.0089 | RTS II / 2024 | 0 |  | 0 | 0 | 0 | 0 | 0 | 0 | 0 | SO 02 | 0 | 0 | 0 | 21 | 0 | 0 | 7 |  |  |  | 0 | 0 | 0 | 721_ | SO 02_72_ | SO 02_ | 0 | 0 | 0 | 0.0089 | 0 | 0 | 0 |  | 721 | 21 | Provedení opravy vnitřní kanalizace, potrubí plastové, vsazení odbočky, potrubí hrdlové, D 110 mm
89 | SO 02 | 721170953R00 | Provedení opravy vnitřní kanalizace, potrubí plastové, vsazení odbočky, potrubí hrdlové, D 75 mm | kus | 1 |  | 21 | 0 | 0 | 0 | 0 | 0.00732 | 0.00732 | RTS II / 2024 | 0 |  | 0 | 0 | 0 | 0 | 0 | 0 | 0 | SO 02 | 0 | 0 | 0 | 21 | 0 | 0 | 7 |  |  |  | 0 | 0 | 0 | 721_ | SO 02_72_ | SO 02_ | 0 | 0 | 0 | 0.00732 | 0 | 0 | 0 |  | 721 | 21 | Provedení opravy vnitřní kanalizace, potrubí plastové, vsazení odbočky, potrubí hrdlové, D 75 mm
90 | SO 02 | 721171803R00 | Demontáž potrubí z PVC do D 75 mm | m | 4 |  | 21 | 0 | 0 | 0 | 0 | 0.0021 | 0.0084 | RTS II / 2024 | 0 |  | 0 | 0 | 0 | 0 | 0 | 0 | 0 | SO 02 | 0 | 0 | 0 | 21 | 0 | 0 | 7 |  |  |  | 0 | 0 | 0 | 721_ | SO 02_72_ | SO 02_ | 0 | 0 | 0 | 0.0084 | 0 | 0 | 0 |  | 721 | 21 | Demontáž potrubí z PVC do D 75 mm
91 | SO 02 | 892561111R00 | Zkouška těsnosti kanalizace DN do 125, vodou | m | 20 |  | 21 | 0 | 0 | 0 | 0 | 0 | 0 | RTS II / 2024 | 0 |  | 0 | 0 | 0 | 0 | 0 | 0 | 0 | SO 02 | 0 | 0 | 0 | 21 | 0 | 0 | 7 |  |  |  | 0 | 0 | 0 | 721_ | SO 02_72_ | SO 02_ | 0 | 0 | 0 | 0 | 0 | 0 | 0 |  | 721 | 21 | Zkouška těsnosti kanalizace DN do 125, vodou
|  | RTS komentář: | V položce jsou zakalkulovány náklady na napuštění vodou a dodání vody pro zkoušku těsnosti | [47 empty] | V položce jsou zakalkulovány náklady na napuštění vodou a dodání vody pro zkoušku těsnosti
92 | SO 02 | 998721101R00 | Přesun hmot pro vnitřní kanalizaci, výšky do 6 m | t | 0.04419 |  | 21 | 0 | 0 | 0 | 0 | 0 | 0 | RTS II / 2024 | 0 |  | 0 | 0 | 0 | 0 | 0 | 0 | 0 | SO 02 | 0 | 0 | 0 | 21 | 0 | 0 | 5 |  |  |  | 0 | 0 | 0 | 721_ | SO 02_72_ | SO 02_ | 0 | 0 | 0 | 0 | 0 | 0 | 0 |  | 721 | 21 | Přesun hmot pro vnitřní kanalizaci, výšky do 6 m
| SO 02 | 722 | Vnitřní vodovod |  |  |  |  | 0 | 0 | 0 | 0 |  | 0.22067 | [10 empty] | SO 02 | [7 empty] | 0 | 0 | 0
93 | SO 02 | 722161924R00 | Vsazení odbočky do stávajícího vodovodního měděného potrubí D 22 mm | kus | 2 |  | 21 | 0 | 0 | 0 | 0 | 0.00011 | 0.00022 | RTS II / 2024 | 0 |  | 0 | 0 | 0 | 0 | 0 | 0 | 0 | SO 02 | 0 | 0 | 0 | 21 | 0 | 0 | 7 |  |  |  | 0 | 0 | 0 | 722_ | SO 02_72_ | SO 02_ | 0 | 0 | 0 | 0.00022 | 0 | 0 | 0 |  | 722 | 21 | Vsazení odbočky do stávajícího vodovodního měděného potrubí D 22 mm
94 | SO 02 | 722161925R00 | Vsazení odbočky do stávajícího vodovodního měděného potrubí D 28 mm | kus | 1 |  | 21 | 0 | 0 | 0 | 0 | 0.00015 | 0.00015 | RTS II / 2024 | 0 |  | 0 | 0 | 0 | 0 | 0 | 0 | 0 | SO 02 | 0 | 0 | 0 | 21 | 0 | 0 | 7 |  |  |  | 0 | 0 | 0 | 722_ | SO 02_72_ | SO 02_ | 0 | 0 | 0 | 0.00015 | 0 | 0 | 0 |  | 722 | 21 | Vsazení odbočky do stávajícího vodovodního měděného potrubí D 28 mm
95 | SO 02 | 722172312R00 | Potrubí plastové PP-R , včetně zednických výpomocí, D 25 x 3,5 mm, PN 16 | m | 10 |  | 21 | 0 | 0 | 0 | 0 | 0.00518 | 0.0518 | RTS II / 2024 | 0 |  | 0 | 0 | 0 | 0 | 0 | 0 | 0 | SO 02 | 0 | 0 | 0 | 21 | 0 | 0 | 7 |  |  |  | 0 | 0 | 0 | 722_ | SO 02_72_ | SO 02_ | 0 | 0 | 0 | 0.0518 | 0 | 0 | 0 |  | 722 | 21 | Potrubí plastové PP-R , včetně zednických výpomocí, D 25 x 3,5 mm, PN 16
96 | SO 02 | 722172311R00 | Potrubí plastové PP-R, včetně zednických výpomocí, D 20 x 2,8 mm, PN 16 | m | 31.4 |  | 21 | 0 | 0 | 0 | 0 | 0.00399 | 0.12529 | RTS II / 2024 | 0 |  | 0 | 0 | 0 | 0 | 0 | 0 | 0 | SO 02 | 0 | 0 | 0 | 21 | 0 | 0 | 7 |  |  |  | 0 | 0 | 0 | 722_ | SO 02_72_ | SO 02_ | 0 | 0 | 0 | 0.12529 | 0 | 0 | 0 |  | 722 | 21 | Potrubí plastové PP-R, včetně zednických výpomocí, D 20 x 2,8 mm, PN 16
97 | SO 02 | 722181211RT6 | Izolace návleková tl. stěny 6 mm | m | 41 |  | 21 | 0 | 0 | 0 | 0 | 1e-05 | 0.00041 | RTS II / 2024 | 0 |  | 0 | 0 | 0 | 0 | 0 | 0 | 0 | SO 02 | 0 | 0 | 0 | 21 | 0 | 0 | 7 |  |  |  | 0 | 0 | 0 | 722_ | SO 02_72_ | SO 02_ | 0 | 0 | 0 | 0.00041 | 0 | 0 | 0 |  | 722 | 21 | Izolace návleková tl. stěny 6 mm
|  | Varianta: | vnitřní průměr 18 mm
98 | SO 02 | 722191112R00 | Hadice flexibilní k baterii , DN 15 mm, délka 500 mm | soubor | 30 |  | 21 | 0 | 0 | 0 | 0 | 0.00085 | 0.0255 | RTS II / 2024 | 0 |  | 0 | 0 | 0 | 0 | 0 | 0 | 0 | SO 02 | 0 | 0 | 0 | 21 | 0 | 0 | 7 |  |  |  | 0 | 0 | 0 | 722_ | SO 02_72_ | SO 02_ | 0 | 0 | 0 | 0.0255 | 0 | 0 | 0 |  | 722 | 21 | Hadice flexibilní k baterii , DN 15 mm, délka 500 mm
99 | SO 02 | 722280106R001 | Tlaková zkouška vodovodního potrubí do DN 32 mm | m | 41.4 |  | 21 | 0 | 0 | 0 | 0 | 0 | 0 | vlastní | 0 |  | 0 | 0 | 0 | 0 | 0 | 0 | 0 | SO 02 | 0 | 0 | 0 | 21 | 0 | 0 | 7 |  |  |  | 0 | 0 | 0 | 722_ | SO 02_72_ | SO 02_ | 0 | 0 | 0 | 0 | 0 | 0 | 0 |  | 722 | 21 | Tlaková zkouška vodovodního potrubí do DN 32 mm
100 | SO 02 | 722290234R00 | Proplach a dezinfekce vodovodního potrubí DN 80 mm | m | 41.4 |  | 21 | 0 | 0 | 0 | 0 | 1e-05 | 0.000414 | RTS II / 2024 | 0 |  | 0 | 0 | 0 | 0 | 0 | 0 | 0 | SO 02 | 0 | 0 | 0 | 21 | 0 | 0 | 7 |  |  |  | 0 | 0 | 0 | 722_ | SO 02_72_ | SO 02_ | 0 | 0 | 0 | 0.000414 | 0 | 0 | 0 |  | 722 | 21 | Proplach a dezinfekce vodovodního potrubí DN 80 mm
101 | SO 02 | 722130901R00 | Zazátkování vývodu | kus | 10 |  | 21 | 0 | 0 | 0 | 0 | 0.0001 | 0.001 | RTS II / 2024 | 0 |  | 0 | 0 | 0 | 0 | 0 | 0 | 0 | SO 02 | 0 | 0 | 0 | 21 | 0 | 0 | 7 |  |  |  | 0 | 0 | 0 | 722_ | SO 02_72_ | SO 02_ | 0 | 0 | 0 | 0.001 | 0 | 0 | 0 |  | 722 | 21 | Zazátkování vývodu
102 | SO 02 | 722202212R00 | Nástěnka PP-R , D 16 mm x R 1/2" | kus | 31 |  | 21 | 0 | 0 | 0 | 0 | 0.00017 | 0.00527 | RTS II / 2024 | 0 |  | 0 | 0 | 0 | 0 | 0 | 0 | 0 | SO 02 | 0 | 0 | 0 | 21 | 0 | 0 | 7 |  |  |  | 0 | 0 | 0 | 722_ | SO 02_72_ | SO 02_ | 0 | 0 | 0 | 0.00527 | 0 | 0 | 0 |  | 722 | 21 | Nástěnka PP-R , D 16 mm x R 1/2"
103 | SO 02 | 722160811R00 | Demontáž potrubí z měděných trubek do D 28 mm | m | 5 |  | 21 | 0 | 0 | 0 | 0 | 0.002 | 0.01 | RTS II / 2024 | 0 |  | 0 | 0 | 0 | 0 | 0 | 0 | 0 | SO 02 | 0 | 0 | 0 | 21 | 0 | 0 | 7 |  |  |  | 0 | 0 | 0 | 722_ | SO 02_72_ | SO 02_ | 0 | 0 | 0 | 0.01 | 0 | 0 | 0 |  | 722 | 21 | Demontáž potrubí z měděných trubek do D 28 mm
104 | SO 02 | 722241100R001 | Spojovací materiál | soubor | 1 |  | 21 | 0 | 0 | 0 | 0 | 0.00062 | 0.00062 | vlastní | 0 |  | 0 | 0 | 0 | 0 | 0 | 0 | 0 | SO 02 | 0 | 0 | 0 | 21 | 0 | 0 | 7 |  |  |  | 0 | 0 | 0 | 722_ | SO 02_72_ | SO 02_ | 0 | 0 | 0 | 0.00062 | 0 | 0 | 0 |  | 722 | 21 | Spojovací materiál
|  | Varianta: | Odbočky,přechodky, kolena, redukce, záslepky
105 | SO 02 | 998722101R00 | Přesun hmot pro vnitřní vodovod, výšky do 6 m | t | 0.22067 |  | 21 | 0 | 0 | 0 | 0 | 0 | 0 | RTS II / 2024 | 0 |  | 0 | 0 | 0 | 0 | 0 | 0 | 0 | SO 02 | 0 | 0 | 0 | 21 | 0 | 0 | 5 |  |  |  | 0 | 0 | 0 | 722_ | SO 02_72_ | SO 02_ | 0 | 0 | 0 | 0 | 0 | 0 | 0 |  | 722 | 21 | Přesun hmot pro vnitřní vodovod, výšky do 6 m
| SO 02 | 725 | Zařizovací předměty |  |  |  |  | 0 | 0 | 0 | 0 |  | 0.67256 | [10 empty] | SO 02 | [7 empty] | 0 | 0 | 0
106 | SO 02 | 725829301R00 | Montáž baterie umyvadlové a dřezové stojánkové | kus | 2 |  | 21 | 0 | 0 | 0 | 0 | 4e-05 | 8e-05 | RTS II / 2024 | 0 |  | 0 | 0 | 0 | 0 | 0 | 0 | 0 | SO 02 | 0 | 0 | 0 | 21 | 0 | 0 | 7 |  |  |  | 0 | 0 | 0 | 725_ | SO 02_72_ | SO 02_ | 0 | 0 | 0 | 8e-05 | 0 | 0 | 0 |  | 725 | 21 | Montáž baterie umyvadlové a dřezové stojánkové
107 | SO 02 | 725823633R001 | D+M Baterie automatická senzorová umyvadlová stojánková s vysoušečem rukou, minimální cena 13000Kč/m2 | kus | 6 |  | 21 | 0 | 0 | 0 | 0 | 0.0018 | 0.0108 | vlastní | 0 |  | 0 | 0 | 0 | 0 | 0 | 0 | 0 | SO 02 | 0 | 0 | 0 | 21 | 0 | 0 | 7 |  |  |  | 0 | 0 | 0 | 725_ | SO 02_72_ | SO 02_ | 0 | 0 | 0 | 0.0108 | 0 | 0 | 0 |  | 725 | 21 | D+M Baterie automatická senzorová umyvadlová stojánková s vysoušečem rukou, minimální cena 13000Kč/m2
|  | Varianta: | automaticý infračervený senzor, termostatický směšovací ventil,automatický ohřev vzuchu, příkon vysoušeče rukou 1200W, vysoušeč s hepa filtrem
108 | SO 02 | 725823111R00 | Baterie umyvadlová stojánková, ruční, bez otvírání odpadu | kus | 2 |  | 21 | 0 | 0 | 0 | 0 | 0.00085 | 0.0017 | RTS II / 2024 | 0 |  | 0 | 0 | 0 | 0 | 0 | 0 | 0 | SO 02 | 0 | 0 | 0 | 21 | 0 | 0 | 7 |  |  |  | 0 | 0 | 0 | 725_ | SO 02_72_ | SO 02_ | 0 | 0 | 0 | 0.0017 | 0 | 0 | 0 |  | 725 | 21 | Baterie umyvadlová stojánková, ruční, bez otvírání odpadu
109 | SO 02 | 725219201R001 | Montáž umyvadel pod desku | soubor | 6 |  | 21 | 0 | 0 | 0 | 0 | 0.00084 | 0.00504 | vlastní | 0 |  | 0 | 0 | 0 | 0 | 0 | 0 | 0 | SO 02 | 0 | 0 | 0 | 21 | 0 | 0 | 7 |  |  |  | 0 | 0 | 0 | 725_ | SO 02_72_ | SO 02_ | 0 | 0 | 0 | 0.00504 | 0 | 0 | 0 |  | 725 | 21 | Montáž umyvadel pod desku
110 | SO 02 | 642153641 | Umyvadlo keramické instalace pod desku bez otvoru pro baterii 510 x 380 mm | kus | 6 |  | 21 | 0 | 0 | 0 | 0 | 0.0076 | 0.0456 | vlastní | 0 |  | 0 | 0 | 0 | 0 | 0 | 0 | 0 | SO 02 | 0 | 0 | 0 | 21 | 0 | 0 | 7 |  |  |  | 0 | 0 | 0 | 725_ | SO 02_72_ | SO 02_ | 0 | 0 | 0 | 0.0456 | 0 | 0 | 0 |  | 725 | 21 | Umyvadlo keramické instalace pod desku bez otvoru pro baterii 510 x 380 mm
|  | RTS komentář: | bílé zdola pod desku, bez otvoru pro baterii, bez přepadu | [47 empty] | bílé zdola pod desku, bez otvoru pro baterii, bez přepadu
111 | SO 02 | 725219401R00 | Montáž umyvadel na šrouby do zdiva | soubor | 2 |  | 21 | 0 | 0 | 0 | 0 | 0.00141 | 0.00282 | RTS II / 2024 | 0 |  | 0 | 0 | 0 | 0 | 0 | 0 | 0 | SO 02 | 0 | 0 | 0 | 21 | 0 | 0 | 7 |  |  |  | 0 | 0 | 0 | 725_ | SO 02_72_ | SO 02_ | 0 | 0 | 0 | 0.00282 | 0 | 0 | 0 |  | 725 | 21 | Montáž umyvadel na šrouby do zdiva
112 | SO 02 | 64221352 | Umývátko keramické s otvorem pro baterii vlevo 350 x 180 mm | kus | 1 |  | 21 | 0 | 0 | 0 | 0 | 0.008 | 0.008 | vlastní | 0 |  | 0 | 0 | 0 | 0 | 0 | 0 | 0 | SO 02 | 0 | 0 | 0 | 21 | 0 | 0 | 7 |  |  |  | 0 | 0 | 0 | 725_ | SO 02_72_ | SO 02_ | 0 | 0 | 0 | 0.008 | 0 | 0 | 0 |  | 725 | 21 | Umývátko keramické s otvorem pro baterii vlevo 350 x 180 mm
|  | RTS komentář: | Závěsné asymetrické hranaté umývátko bez přepadu bílé, otvor pro baterii vlevo, upevnění na šrouby | [47 empty] | Závěsné asymetrické hranaté umývátko bez přepadu bílé, otvor pro baterii vlevo, upevnění na šrouby
113 | SO 02 | 6421448411 | Umyvadlo keramické zdravotní 650 x 550 mm, otvor pro baterii, | kus | 1 |  | 21 | 0 | 0 | 0 | 0 | 0.016 | 0.016 | vlastní | 0 |  | 0 | 0 | 0 | 0 | 0 | 0 | 0 | SO 02 | 0 | 0 | 0 | 21 | 0 | 0 | 7 |  |  |  | 0 | 0 | 0 | 725_ | SO 02_72_ | SO 02_ | 0 | 0 | 0 | 0.016 | 0 | 0 | 0 |  | 725 | 21 | Umyvadlo keramické zdravotní 650 x 550 mm, otvor pro baterii,
|  | RTS komentář: | 1 otvor pro baterii uprostřed Vodu odpuzující povrchová úprava | [47 empty] | 1 otvor pro baterii uprostřed Vodu odpuzující povrchová úprava
114 | SO 02 | 725860251R00 | Sifon umyvadlový chromovaný Raf SV1410 | kus | 8 |  | 21 | 0 | 0 | 0 | 0 | 0 | 0 | RTS II / 2024 | 0 |  | 0 | 0 | 0 | 0 | 0 | 0 | 0 | SO 02 | 0 | 0 | 0 | 21 | 0 | 0 | 7 |  |  |  | 0 | 0 | 0 | 725_ | SO 02_72_ | SO 02_ | 0 | 0 | 0 | 0 | 0 | 0 | 0 |  | 725 | 21 | Sifon umyvadlový chromovaný Raf SV1410
115 | SO 02 | 725119306R00 | Montáž klozetu závěsného | soubor | 9 |  | 21 | 0 | 0 | 0 | 0 | 0.00087 | 0.00783 | RTS II / 2024 | 0 |  | 0 | 0 | 0 | 0 | 0 | 0 | 0 | SO 02 | 0 | 0 | 0 | 21 | 0 | 0 | 7 |  |  |  | 0 | 0 | 0 | 725_ | SO 02_72_ | SO 02_ | 0 | 0 | 0 | 0.00783 | 0 | 0 | 0 |  | 725 | 21 | Montáž klozetu závěsného
116 | SO 02 | 725292044R0012 | Automatický centrální nástěnný dávkovač tekutého mýdla, nerezová ramínka 3ks | soubor | 2 |  | 21 | 0 | 0 | 0 | 0 | 0.00076 | 0.00152 | vlastní | 0 |  | 0 | 0 | 0 | 0 | 0 | 0 | 0 | SO 02 | 0 | 0 | 0 | 21 | 0 | 0 | 7 |  |  |  | 0 | 0 | 0 | 725_ | SO 02_72_ | SO 02_ | 0 | 0 | 0 | 0.00152 | 0 | 0 | 0 |  | 725 | 21 | Automatický centrální nástěnný dávkovač tekutého mýdla, nerezová ramínka 3ks
117 | SO 02 | 725014163R001 | Klozet závěsný včetně sedátka, hl. 540 mm, minimální cena 6000Kč | soubor | 9 |  | 21 | 0 | 0 | 0 | 0 | 0.01987 | 0.17883 | vlastní | 0 |  | 0 | 0 | 0 | 0 | 0 | 0 | 0 | SO 02 | 0 | 0 | 0 | 21 | 0 | 0 | 7 |  |  |  | 0 | 0 | 0 | 725_ | SO 02_72_ | SO 02_ | 0 | 0 | 0 | 0.17883 | 0 | 0 | 0 |  | 725 | 21 | Klozet závěsný včetně sedátka, hl. 540 mm, minimální cena 6000Kč
|  | Varianta: | sedátko s pomalým doběhem
118 | SO 02 | 725119305R00 | Montáž klozetových mís kombinovaných | soubor | 1 |  | 21 | 0 | 0 | 0 | 0 | 0.00184 | 0.00184 | RTS II / 2024 | 0 |  | 0 | 0 | 0 | 0 | 0 | 0 | 0 | SO 02 | 0 | 0 | 0 | 21 | 0 | 0 | 7 |  |  |  | 0 | 0 | 0 | 725_ | SO 02_72_ | SO 02_ | 0 | 0 | 0 | 0.00184 | 0 | 0 | 0 |  | 725 | 21 | Montáž klozetových mís kombinovaných
119 | SO 02 | 725100006RA01 | Klozet kombi pro invalidy vč.sedátka s pomalým doběhem | kus | 1 |  | 21 | 0 | 0 | 0 | 0 | 0.03093 | 0.03093 | vlastní | 0 |  | 0 | 0 | 0 | 0 | 0 | 0 | 0 | SO 02 | 0 | 0 | 0 | 21 | 0 | 0 | 7 |  |  |  | 0 | 0 | 0 | 725_ | SO 02_72_ | SO 02_ | 0 | 0 | 0 | 0.03093 | 0 | 0 | 0 |  | 725 | 21 | Klozet kombi pro invalidy vč.sedátka s pomalým doběhem
120 | SO 02 | 725139101R00 | Montáž pisoárových stání ostatních | soubor | 5 |  | 21 | 0 | 0 | 0 | 0 | 0.00599 | 0.02995 | RTS II / 2024 | 0 |  | 0 | 0 | 0 | 0 | 0 | 0 | 0 | SO 02 | 0 | 0 | 0 | 21 | 0 | 0 | 7 |  |  |  | 0 | 0 | 0 | 725_ | SO 02_72_ | SO 02_ | 0 | 0 | 0 | 0.02995 | 0 | 0 | 0 |  | 725 | 21 | Montáž pisoárových stání ostatních
121 | SO 02 | 642513381 | Pisoár keramický s radarovým splachovačem a integrovaným zdrojem, 230 V AC | kus | 5 |  | 21 | 0 | 0 | 0 | 0 | 0.016 | 0.08 | vlastní | 0 |  | 0 | 0 | 0 | 0 | 0 | 0 | 0 | SO 02 | 0 | 0 | 0 | 21 | 0 | 0 | 7 |  |  |  | 0 | 0 | 0 | 725_ | SO 02_72_ | SO 02_ | 0 | 0 | 0 | 0.08 | 0 | 0 | 0 |  | 725 | 21 | Pisoár keramický s radarovým splachovačem a integrovaným zdrojem, 230 V AC
|  | RTS komentář: | SPECIFIKACE DODÁVKY - keramický pisoár s radarovým splachovačem na montážní liště, elektromagnetický ventil, propojovací hadice, rohový ventil s filtrem a zpětnou klapkou, vtoková armatura s těsněním, sifon, úchytová sada, montážní šablona, napájecí zdroj úsporné splachování jedním litrem vody jednoduchá montáž podle montážní šablony celý splachovací systém je umístěný za pisoárem reaguje pouze na použití pisoáru (vyhodnocuje změny, ke kterým dochází uvnitř pisoáru při průtoku kapaliny) doba splachování je nastavitelná od 0,5 do 15,5 sekundy nastavení parametrů pomocí dálkového ovladače SLD 04 bez nutnosti demontáže pisoáru (akustická indikace nastavování) samočinné spláchnutí po 6 hodinách od posledního sepnutí ventilu možnost regulace průtoku vody kulovým ventilem po spláchnutí provede splachovač krátké doplnění vody do sifonu napájení: 230V AC umístění: za pisoárem splachovač: včetně pisoáru ovládání: radarové Napájecí napětí: 230 V AC/50 Hz Doporučený pracovní tlak: 0,1 - 0,6 MPa Průtok: 18 l/min (inf. údaj) Vstup vody: vnější závit G 1/2“ Výstup vody: vtoková armatura s těsněním | [47 empty] | SPECIFIKACE DODÁVKY - keramický pisoár s radarovým splachovačem na montážní liště, elektromagnetický ventil, propojovací hadice, rohový ventil s filtrem a zpětnou klapkou, vtoková armatura s těsněním, sifon, úchytová sada, montážní šablona, napájecí zdroj úsporné splachování jedním litrem vody jednoduchá montáž podle montážní šablony celý splachovací systém je umístěný za pisoárem reaguje pouze na použití pisoáru (vyhodnocuje změny, ke kterým dochází uvnitř pisoáru při průtoku kapaliny) doba splachování je nastavitelná od 0,5 do 15,5 sekundy nastavení parametrů pomocí dálkového ovladače SLD 04 bez nutnosti demontáže pisoáru (akustická indikace nastavování) samočinné spláchnutí po 6 hodinách od posledního sepnutí ventilu možnost regulace průtoku vody kulovým ventilem po spláchnutí provede splachovač krátké doplnění vody do sifonu napájení: 230V AC umístění: za pisoárem splachovač: včetně pisoáru ovládání: radarové Napájecí napětí: 230 V AC/50 Hz Doporučený pracovní tlak: 0,1 - 0,6 MPa Průtok: 18 l/min (inf. údaj) Vstup vody: vnější závit G 1/2“ Výstup vody: vtoková armatura s těsněním
122 | SO 02 | RI | D+M Pisoárová dělící stěna | kus | 5 |  | 21 | 0 | 0 | 0 | 0 | 0.016 | 0.08 | vlastní | 0 |  | 0 | 0 | 0 | 0 | 0 | 0 | 0 | SO 02 | 0 | 0 | 0 | 21 | 0 | 0 | 7 |  |  |  | 0 | 0 | 0 | 725_ | SO 02_72_ | SO 02_ | 0 | 0 | 0 | 0.08 | 0 | 0 | 0 |  | 725 | 21 | D+M Pisoárová dělící stěna
|  | RTS komentář: | Laminovaná dřevotřísková deska HPL tl.25mm,barevnost dřevodekoru dle objednatele, kotvetní na stěnu nerez | [47 empty] | Laminovaná dřevotřísková deska HPL tl.25mm,barevnost dřevodekoru dle objednatele, kotvetní na stěnu nerez
123 | SO 02 | 725941150R00 | Sanitární dělící stěny | m2 | 40.4775 |  | 21 | 0 | 0 | 0 | 0 | 0.00424 | 0.17162 | vlastní | 0 |  | 0 | 0 | 0 | 0 | 0 | 0 | 0 | SO 02 | 0 | 0 | 0 | 21 | 0 | 0 | 7 |  |  |  | 0 | 0 | 0 | 725_ | SO 02_72_ | SO 02_ | 0 | 0 | 0 | 0.17162 | 0 | 0 | 0 |  | 725 | 21 | Sanitární dělící stěny
|  | Varianta: | Sanitání dělící z laminované dřevotřísky s povrchem HPL t.25mm, hrana ABS 2mm, Kovový nosný systém, výška nožiček 150mm, laminát v barvě dřevodekoru, kliky, kování nerez, včetně dveří P/3; L/3
| SO 02 | 726 | Instalační prefabrikáty |  |  |  |  | 0 | 0 | 0 | 0 |  | 0.11673 | [10 empty] | SO 02 | [7 empty] | 0 | 0 | 0
124 | SO 02 | 726211321R00 | Modul pro závěsné WC , h. 1120 mm | soubor | 9 |  | 21 | 0 | 0 | 0 | 0 | 0.01297 | 0.11673 | RTS II / 2024 | 0 |  | 0 | 0 | 0 | 0 | 0 | 0 | 0 | SO 02 | 0 | 0 | 0 | 21 | 0 | 0 | 7 |  |  |  | 0 | 0 | 0 | 726_ | SO 02_72_ | SO 02_ | 0 | 0 | 0 | 0.11673 | 0 | 0 | 0 |  | 726 | 21 | Modul pro závěsné WC , h. 1120 mm
| SO 02 | 728 | Vzduchotechnika |  |  |  |  | 0 | 0 | 0 | 0 |  | 0 | [10 empty] | SO 02 | [7 empty] | 0 | 0 | 0
125 | SO 02 | R001 | Vzduchotechnika viz.samostaný rozpočet | soubor | 1 |  | 21 | 0 | 0 | 0 | 0 | 0 | 0 | vlastní | 0 |  | 0 | 0 | 0 | 0 | 0 | 0 | 0 | SO 02 | 0 | 0 | 0 | 21 | 0 | 0 | 7 |  |  |  | 0 | 0 | 0 | 728_ | SO 02_72_ | SO 02_ | 0 | 0 | 0 | 0 | 0 | 0 | 0 |  | 728 | 21 | Vzduchotechnika viz.samostaný rozpočet
| SO 02 | 735 | Otopná tělesa |  |  |  |  | 0 | 0 | 0 | 0 |  | 0.19931 | [10 empty] | SO 02 | [7 empty] | 0 | 0 | 0
126 | SO 02 | 733164102R00 | Montáž potrubí z měděných trubek vytápění D 15 mm | m | 4.8 |  | 21 | 0 | 0 | 0 | 0 | 0.00593 | 0.028464 | RTS II / 2024 | 0 |  | 0 | 0 | 0 | 0 | 0 | 0 | 0 | SO 02 | 0 | 0 | 0 | 21 | 0 | 0 | 7 |  |  |  | 0 | 0 | 0 | 735_ | SO 02_73_ | SO 02_ | 0 | 0 | 0 | 0.028464 | 0 | 0 | 0 |  | 735 | 21 | Montáž potrubí z měděných trubek vytápění D 15 mm
127 | SO 02 | 733163102R00 | Potrubí z měděných trubek vytápění D 15 x 1,0 mm | m | 4.8 |  | 21 | 0 | 0 | 0 | 0 | 0.00076 | 0.003648 | RTS II / 2024 | 0 |  | 0 | 0 | 0 | 0 | 0 | 0 | 0 | SO 02 | 0 | 0 | 0 | 21 | 0 | 0 | 7 |  |  |  | 0 | 0 | 0 | 735_ | SO 02_73_ | SO 02_ | 0 | 0 | 0 | 0.003648 | 0 | 0 | 0 |  | 735 | 21 | Potrubí z měděných trubek vytápění D 15 x 1,0 mm
128 | SO 02 | 733166002R00 | Zhotov.ohybu jednoduch.na potrubí Cu D 15,vytápění | kus | 12 |  | 21 | 0 | 0 | 0 | 0 | 0 | 0 | RTS II / 2024 | 0 |  | 0 | 0 | 0 | 0 | 0 | 0 | 0 | SO 02 | 0 | 0 | 0 | 21 | 0 | 0 | 7 |  |  |  | 0 | 0 | 0 | 735_ | SO 02_73_ | SO 02_ | 0 | 0 | 0 | 0 | 0 | 0 | 0 |  | 735 | 21 | Zhotov.ohybu jednoduch.na potrubí Cu D 15,vytápění
129 | SO 02 | 735149004R00 | Montáž designových těles dvouřadých do délky 1600 mm | kus | 2 |  | 21 | 0 | 0 | 0 | 0 | 0 | 0 | RTS II / 2024 | 0 |  | 0 | 0 | 0 | 0 | 0 | 0 | 0 | SO 02 | 0 | 0 | 0 | 21 | 0 | 0 | 7 |  |  |  | 0 | 0 | 0 | 735_ | SO 02_73_ | SO 02_ | 0 | 0 | 0 | 0 | 0 | 0 | 0 |  | 735 | 21 | Montáž designových těles dvouřadých do délky 1600 mm
|  | RTS komentář: | Montážní položka pro tělesa typu Horizontal | [47 empty] | Montážní položka pro tělesa typu Horizontal
130 | SO 02 | 484545282511 | Radiátor designový s vertikálním uspořádáním otopných prvků 514x1400x61-typ 10 | kus | 2 |  | 21 | 0 | 0 | 0 | 0 | 0.0836 | 0.1672 | vlastní | 0 |  | 0 | 0 | 0 | 0 | 0 | 0 | 0 | SO 02 | 0 | 0 | 0 | 21 | 0 | 0 | 7 |  |  |  | 0 | 0 | 0 | 735_ | SO 02_73_ | SO 02_ | 0 | 0 | 0 | 0.1672 | 0 | 0 | 0 |  | 735 | 21 | Radiátor designový s vertikálním uspořádáním otopných prvků 514x1400x61-typ 10
|  | RTS komentář: | RADIÁTOR DESIGNOVÝ S VERTIKÁLNÍM USPOŘÁDÁNÍM OTOPNÝCH PRVKŮ 514x1400x61 TYP 10 -KLASICKÝ VENTIL, STŘEDOVÉ SPODNÍ PŘIPOJENÍ, PŘIPOJOVACÍ PŘÍMÉ ŠROUBENÍ A TERMOSTATICKÝ VENTIL I HLAVICE V CHROMOVÉM PROVEDENÍ, BARVA ANTRACITOVÁ-2ks | [47 empty] | RADIÁTOR DESIGNOVÝ S VERTIKÁLNÍM USPOŘÁDÁNÍM OTOPNÝCH PRVKŮ 514x1400x61 TYP 10 -KLASICKÝ VENTIL, STŘEDOVÉ SPODNÍ PŘIPOJENÍ, PŘIPOJOVACÍ PŘÍMÉ ŠROUBENÍ A TERMOSTATICKÝ VENTIL I HLAVICE V CHROMOVÉM PROVEDENÍ, BARVA ANTRACITOVÁ-2ks
131 | SO 02 | 998795101R00 | Přesun hmot pro lokální vytápění, výšky do 6 m | t | 0.19931 |  | 21 | 0 | 0 | 0 | 0 | 0 | 0 | RTS II / 2024 | 0 |  | 0 | 0 | 0 | 0 | 0 | 0 | 0 | SO 02 | 0 | 0 | 0 | 21 | 0 | 0 | 5 |  |  |  | 0 | 0 | 0 | 735_ | SO 02_73_ | SO 02_ | 0 | 0 | 0 | 0 | 0 | 0 | 0 |  | 735 | 21 | Přesun hmot pro lokální vytápění, výšky do 6 m
| SO 02 | 766 | Konstrukce truhlářské |  |  |  |  | 0 | 0 | 0 | 0 |  | 0.27872 | [10 empty] | SO 02 | [7 empty] | 0 | 0 | 0
132 | SO 02 | 766670011R00 | Montáž obložkové zárubně a dřevěného křídla dveří | kus | 5 |  | 21 | 0 | 0 | 0 | 0 | 2e-05 | 0.0001 | RTS II / 2024 | 0 |  | 0 | 0 | 0 | 0 | 0 | 0 | 0 | SO 02 | 0 | 0 | 0 | 21 | 0 | 0 | 7 |  |  |  | 0 | 0 | 0 | 766_ | SO 02_76_ | SO 02_ | 0 | 0 | 0 | 0.0001 | 0 | 0 | 0 |  | 766 | 21 | Montáž obložkové zárubně a dřevěného křídla dveří
133 | SO 02 | 766695213R00 | Montáž prahů dveří jednokřídlových š. nad 10 cm | kus | 2 |  | 21 | 0 | 0 | 0 | 0 | 1e-05 | 2e-05 | RTS II / 2024 | 0 |  | 0 | 0 | 0 | 0 | 0 | 0 | 0 | SO 02 | 0 | 0 | 0 | 21 | 0 | 0 | 7 |  |  |  | 0 | 0 | 0 | 766_ | SO 02_76_ | SO 02_ | 0 | 0 | 0 | 2e-05 | 0 | 0 | 0 |  | 766 | 21 | Montáž prahů dveří jednokřídlových š. nad 10 cm
134 | SO 02 | 61181542 | Zárubeň obložková š. 800 mm/tl. stěny 360 - 500 mm dýha buk, dub, jasan | kus | 5 |  | 21 | 0 | 0 | 0 | 0 | 0.035 | 0.175 | RTS II / 2024 | 0 |  | 0 | 0 | 0 | 0 | 0 | 0 | 0 | SO 02 | 0 | 0 | 0 | 21 | 0 | 0 | 7 |  |  |  | 0 | 0 | 0 | 766_ | SO 02_76_ | SO 02_ | 0 | 0 | 0 | 0.175 | 0 | 0 | 0 |  | 766 | 21 | Zárubeň obložková š. 800 mm/tl. stěny 360 - 500 mm dýha buk, dub, jasan
135 | SO 02 | 61161803 | Dveře vnitřní hladké plné 1-křídlé 800 x 1970 mm dýha standard, včetně kování | kus | 5 |  | 21 | 0 | 0 | 0 | 0 | 0.02 | 0.1 | RTS II / 2024 | 0 |  | 0 | 0 | 0 | 0 | 0 | 0 | 0 | SO 02 | 0 | 0 | 0 | 21 | 0 | 0 | 7 |  |  |  | 0 | 0 | 0 | 766_ | SO 02_76_ | SO 02_ | 0 | 0 | 0 | 0.1 | 0 | 0 | 0 |  | 766 | 21 | Dveře vnitřní hladké plné 1-křídlé 800 x 1970 mm dýha standard, včetně kování
136 | SO 02 | 61187401 | Prah bukový dl. 800 mm, š. 150 mm, tl. 20 mm | kus | 2 |  | 21 | 0 | 0 | 0 | 0 | 0.0018 | 0.0036 | RTS I / 2024 | 0 |  | 0 | 0 | 0 | 0 | 0 | 0 | 0 | SO 02 | 0 | 0 | 0 | 21 | 0 | 0 | 7 |  |  |  | 0 | 0 | 0 | 766_ | SO 02_76_ | SO 02_ | 0 | 0 | 0 | 0.0036 | 0 | 0 | 0 |  | 766 | 21 | Prah bukový dl. 800 mm, š. 150 mm, tl. 20 mm
137 | SO 02 | 998766101R00 | Přesun hmot pro truhlářské konstr., výšky do 6 m | t | 0.27872 |  | 21 | 0 | 0 | 0 | 0 | 0 | 0 | RTS II / 2024 | 0 |  | 0 | 0 | 0 | 0 | 0 | 0 | 0 | SO 02 | 0 | 0 | 0 | 21 | 0 | 0 | 5 |  |  |  | 0 | 0 | 0 | 766_ | SO 02_76_ | SO 02_ | 0 | 0 | 0 | 0 | 0 | 0 | 0 |  | 766 | 21 | Přesun hmot pro truhlářské konstr., výšky do 6 m
| SO 02 | 771 | Podlahy z dlaždic |  |  |  |  | 0 | 0 | 0 | 0 |  | 1.036 | [10 empty] | SO 02 | [7 empty] | 0 | 0 | 0
138 | SO 02 | 771212118R00 | Kladení dlažby keramické do TM, vel.nad 600x600 mm | m2 | 46.81 |  | 21 | 0 | 0 | 0 | 0 | 0 | 0 | RTS II / 2024 | 0 |  | 0 | 0 | 0 | 0 | 0 | 0 | 0 | SO 02 | 0 | 0 | 0 | 21 | 0 | 0 | 7 |  |  |  | 0 | 0 | 0 | 771_ | SO 02_77_ | SO 02_ | 0 | 0 | 0 | 0 | 0 | 0 | 0 |  | 771 | 21 | Kladení dlažby keramické do TM, vel.nad 600x600 mm
139 | SO 02 | 59764201111 | Dlažba keramická velkoformátová 45x90cm -tl<10, rektifikovaná, protiskluzná R10, minimální cena 1500Kč/m2 | m2 | 53.8315 |  | 21 | 0 | 0 | 0 | 0 | 0.0192 | 1.0336 | vlastní | 0 |  | 0 | 0 | 0 | 0 | 0 | 0 | 0 | SO 02 | 0 | 0 | 0 | 21 | 0 | 0 | 7 |  |  |  | 0 | 0 | 0 | 771_ | SO 02_77_ | SO 02_ | 0 | 0 | 0 | 1.0336 | 0 | 0 | 0 |  | 771 | 21 | Dlažba keramická velkoformátová 45x90cm -tl<10, rektifikovaná, protiskluzná R10, minimální cena 1500Kč/m2
140 | SO 02 | 771578011R00 | Spára podlaha - stěna, silikonem | m | 60 |  | 21 | 0 | 0 | 0 | 0 | 4e-05 | 0.0024 | RTS II / 2024 | 0 |  | 0 | 0 | 0 | 0 | 0 | 0 | 0 | SO 02 | 0 | 0 | 0 | 21 | 0 | 0 | 7 |  |  |  | 0 | 0 | 0 | 771_ | SO 02_77_ | SO 02_ | 0 | 0 | 0 | 0.0024 | 0 | 0 | 0 |  | 771 | 21 | Spára podlaha - stěna, silikonem
141 | SO 02 | 998771101R00 | Přesun hmot pro podlahy z dlaždic, výšky do 6 m | t | 1.036 |  | 21 | 0 | 0 | 0 | 0 | 0 | 0 | RTS II / 2024 | 0 |  | 0 | 0 | 0 | 0 | 0 | 0 | 0 | SO 02 | 0 | 0 | 0 | 21 | 0 | 0 | 5 |  |  |  | 0 | 0 | 0 | 771_ | SO 02_77_ | SO 02_ | 0 | 0 | 0 | 0 | 0 | 0 | 0 |  | 771 | 21 | Přesun hmot pro podlahy z dlaždic, výšky do 6 m
| SO 02 | 781 | Obklady (keramické) |  |  |  |  | 0 | 0 | 0 | 0 |  | 3.8073 | [10 empty] | SO 02 | [7 empty] | 0 | 0 | 0
142 | SO 02 | 781475124R001 | Obklad vnitřní stěn keramický, do tmele, vel. nad 60 x 60 cm | m2 | 142.4002 |  | 21 | 0 | 0 | 0 | 0 | 0.00503 | 0.71627 | vlastní | 0 |  | 0 | 0 | 0 | 0 | 0 | 0 | 0 | SO 02 | 0 | 0 | 0 | 21 | 0 | 0 | 7 |  |  |  | 0 | 0 | 0 | 781_ | SO 02_78_ | SO 02_ | 0 | 0 | 0 | 0.71627 | 0 | 0 | 0 |  | 781 | 21 | Obklad vnitřní stěn keramický, do tmele, vel. nad 60 x 60 cm
|  | RTS komentář: | spára do 3mm | [47 empty] | spára do 3mm
143 | SO 02 | 597610021 | Obklad keramický velkoformátový 45x90cm -tl<10, rektifikovaná,minimální cena 1500Kč/m2 | m2 | 163.7602 |  | 21 | 0 | 0 | 0 | 0 | 0.0185 | 3.0296 | vlastní | 0 |  | 0 | 0 | 0 | 0 | 0 | 0 | 0 | SO 02 | 0 | 0 | 0 | 21 | 0 | 0 | 7 |  |  |  | 0 | 0 | 0 | 781_ | SO 02_78_ | SO 02_ | 0 | 0 | 0 | 3.0296 | 0 | 0 | 0 |  | 781 | 21 | Obklad keramický velkoformátový 45x90cm -tl<10, rektifikovaná,minimální cena 1500Kč/m2
144 | SO 02 | 781419711R00 | Příplatek k obkladu stěn za plochu do 10 m2 jedntl | m2 | 68.7852 |  | 21 | 0 | 0 | 0 | 0 | 0 | 0 | RTS II / 2024 | 0 |  | 0 | 0 | 0 | 0 | 0 | 0 | 0 | SO 02 | 0 | 0 | 0 | 21 | 0 | 0 | 7 |  |  |  | 0 | 0 | 0 | 781_ | SO 02_78_ | SO 02_ | 0 | 0 | 0 | 0 | 0 | 0 | 0 |  | 781 | 21 | Příplatek k obkladu stěn za plochu do 10 m2 jedntl
145 | SO 02 | 781491001RT1 | Montáž lišt k obkladům | m | 93.05 |  | 21 | 0 | 0 | 0 | 0 | 0 | 0 | RTS II / 2024 | 0 |  | 0 | 0 | 0 | 0 | 0 | 0 | 0 | SO 02 | 0 | 0 | 0 | 21 | 0 | 0 | 7 |  |  |  | 0 | 0 | 0 | 781_ | SO 02_78_ | SO 02_ | 0 | 0 | 0 | 0 | 0 | 0 | 0 |  | 781 | 21 | Montáž lišt k obkladům
|  | Varianta: | rohových, koutových i dilatačních
146 | SO 02 | 781497132RS4 | Lišta nerezová rohová k obkladům | m | 93.05 |  | 21 | 0 | 0 | 0 | 0 | 0.00066 | 0.061413 | RTS II / 2024 | 0 |  | 0 | 0 | 0 | 0 | 0 | 0 | 0 | SO 02 | 0 | 0 | 0 | 21 | 0 | 0 | 7 |  |  |  | 0 | 0 | 0 | 781_ | SO 02_78_ | SO 02_ | 0 | 0 | 0 | 0.061413 | 0 | 0 | 0 |  | 781 | 21 | Lišta nerezová rohová k obkladům
|  | Varianta: | profil IL, pro tloušťku obkladu 10 mm
147 | SO 02 | 998781101R00 | Přesun hmot pro obklady keramické, výšky do 6 m | t | 3.8072 |  | 21 | 0 | 0 | 0 | 0 | 0 | 0 | RTS II / 2024 | 0 |  | 0 | 0 | 0 | 0 | 0 | 0 | 0 | SO 02 | 0 | 0 | 0 | 21 | 0 | 0 | 5 |  |  |  | 0 | 0 | 0 | 781_ | SO 02_78_ | SO 02_ | 0 | 0 | 0 | 0 | 0 | 0 | 0 |  | 781 | 21 | Přesun hmot pro obklady keramické, výšky do 6 m
| SO 02 | 94 | Lešení a stavební výtahy |  |  |  |  | 0 | 0 | 0 | 0 |  | 0.05664 | [10 empty] | SO 02 | [7 empty] | 0 | 0 | 0
148 | SO 02 | 941955001R00 | Lešení lehké pomocné, výška podlahy do 1,2 m | m2 | 46.81 |  | 21 | 0 | 0 | 0 | 0 | 0.00121 | 0.05664 | RTS II / 2024 | 0 |  | 0 | 0 | 0 | 0 | 0 | 0 | 0 | SO 02 | 0 | 0 | 0 | 21 | 0 | 0 | 1 |  |  |  | 0 | 0 | 0 | 94_ | SO 02_9_ | SO 02_ | 0 | 0 | 0 | 0.05664 | 0 | 0 | 0 |  | 94 | 21 | Lešení lehké pomocné, výška podlahy do 1,2 m
[8 empty] | Celkem: |  | 0 | 0
Poznámka:

## Rozpočet - vybrané sloupce
Stavební rozpočet
Název stavby: |  |  | KD K-trio-Oprava sociálních zařízení a šaten | Doba výstavby: |  | Objednatel:
Druh stavby: |  |  |  | Začátek výstavby: |  | Projektant:
Lokalita: |  |  |  | Konec výstavby: |  | Zhotovitel:
JKSO: |  |  |  | Zpracováno dne: |  | Zpracoval:
Č | Objekt | Kód | Zkrácený popis / Varianta | MJ | Rozměry | Množství | Jednotková cena (Kč) | Náklady dodávka (Kč) | Náklady montáž (Kč) | Náklady celkem (Kč) | Celková/MJ | Celková hmotnost(t) | GROUPCODE | ISWORK
| SO 02 |  | Sociální zařízení |  |  |  |  | 0 | 0 | 0 |  | 33.342
| SO 02 | 31 | Zdi podpěrné a volné |  |  |  |  | 0 | 0 | 0 |  | 1.6537
1 | SO 02 | 317121101R00 | Osazení překladu světlost otvoru do 105 cm | kus | 3*2+1 Překlady P1,P2 | 7 | 0 | 0 | 0 | 0 | 0.00713 | 0.04991 | 31 | P | 0 | 0
2 | SO 02 | 317941111RA01 | Překlad z nosníků U č. 100, dl.1,2 m, zdivo 150 mm | kus | 3*2 Překlad P1 | 6 | 0 | 0 | 0 | 0 | 0.22912 | 1.3747 | 31 | P | 0 | 0
3 | SO 02 | 317941111RA02 | Překlad z nosníků I č. 100, dl.1,2 m, zdivo 150 mm | kus | 1 Překlad P2 | 1 | 0 | 0 | 0 | 0 | 0.22912 | 0.22912 | 31 | P | 0 | 0
| SO 02 | 96 | Bourání konstrukcí |  |  |  |  | 0 | 0 | 0 |  | 18.6731
4 | SO 02 | 968061125R00 | Vyvěšení dřevěných a plastových dveřních křídel pl. do 2 m2 | kus | 16 Vyvěšení dveřních křídel | 16 | 0 | 0 | 0 | 0 | 0 | 0 | 96 | P | 0 | 0
5 | SO 02 | 968062455R00 | Vybourání dřevěných dveřních zárubní pl. do 2 m2 | m2 | ((0,2+0,1*2)*2+0,8*(0,2+0,1*2))*3 Vybourání obložkových zárubní | 3.36 | 0 | 0 | 0 | 0 | 0.08917 | 0.29961 | 96 | P | 0 | 0
6 | SO 02 | 968072455R00 | Vybourání kovových dveřních zárubní pl. do 2 m2 | m2 | (0,8*2)*2 Vybourání ocelových zárubní | 3.2 | 0 | 0 | 0 | 0 | 0.07717 | 0.24694 | 96 | P | 0 | 0
7 | SO 02 | 967031142R00 | Přisekání rovných ostění cihelných na MC | m2 | 0,1*4,8*2 Dočištění po odstranění kovových zárubní 230,232 | 0.96 | 0 | 0 | 0 | 0 | 0.059 | 0.05664 | 96 | P | 0 | 0
8 | SO 02 | 963016211R00 | Demontáž podhledu SDK z kazet 600x600 mm, kov.rošt | m2 | 2,35*1,645 230 | 50.8058 | 0 | 0 | 0 | 0 | 0.01101 | 0.55937 | 96 | P | 0 | 0
[5 empty] | 17,57 231 | 17.57 | 0 | [5 empty] | 96 | P | 0 | 0
[5 empty] | 5,43 232 | 5.43 | 0 | [5 empty] | 96 | P | 0 | 0
[5 empty] | 4,63 234 | 4.63 | 0 | [5 empty] | 96 | P | 0 | 0
[5 empty] | 15,31 233 | 15.31 | 0 | [5 empty] | 96 | P | 0 | 0
[5 empty] | 4 Podhled v 1.NP restaurace, vpusť | 4 | 0 | [5 empty] | 96 | P | 0 | 0
9 | SO 02 | 965081713RT1 | Bourání dlažeb keramických tl.10 mm, nad 1 m2 | m2 | 3,87 230 | 46.81 | 0 | 0 | 0 | 0 | 0.02 | 0.9362 | 96 | P | 0 | 0
ručně, dlaždice keramické
[5 empty] | 17,57 231 | 17.57 | 0 | [5 empty] | 96 | P | 0 | 0
[5 empty] | 5,43 232 | 5.43 | 0 | [5 empty] | 96 | P | 0 | 0
[5 empty] | 15,31 233 | 15.31 | 0 | [5 empty] | 96 | P | 0 | 0
[5 empty] | 4,63 234 | 4.63 | 0 | [5 empty] | 96 | P | 0 | 0
10 | SO 02 | 965048250R00 | Dočištění povrchu po vybourání dlažeb, MC do 50% | m2 | 46,81 viz. položka 5,6 | 46.81 | 0 | 0 | 0 | 0 | 0.02551 | 1.1941 | 96 | P | 0 | 0
11 | SO 02 | 978500010RA0 | Odsekání vnitřních obkladů | m2 | (2,35*2+1,645*2)*2,6-0,8*2*2 Bourání obkladů m.230 | 142.4002 | 0 | 0 | 0 | 0 | 0.068 | 9.6832 | 96 | P | 0 | 0
[5 empty] | (2,6+1,2+3,56+0,25+0,94+3+0,94+0,3+4,4)*2,6-0,8*2 231 | 43.094 | 0 | [5 empty] | 96 | P | 0 | 0
[5 empty] | (2,27+2,57+1,382+1,25+1,68)*2,6-0,8*2*2 232 | 20.5952 | 0 | [5 empty] | 96 | P | 0 | 0
[5 empty] | (3,24+0,08+0,27+4,34+3,45+4,425)*2,6-0,8*2 233 | 39.493 | 0 | [5 empty] | 96 | P | 0 | 0
[5 empty] | (1+0,25+0,9+2,24+0,23+0,08+1,67+2,57)*2,6-0,8*2 234 | 21.644 | 0 | [5 empty] | 96 | P | 0 | 0
12 | SO 02 | 970231150R00 | Řezání cihelného zdiva hl. řezu 150 mm | m | 3,8*2 Odřezání příčky mezi 232,234 | 7.6 | 0 | 0 | 0 | 0 | 0.00046 | 0.003496 | 96 | P | 0 | 0
13 | SO 02 | 962031145R00 | Bourání příček z tvárnic pórobetonových tl. 150 mm | m2 | 3,8*2,57 Příčka mezi 232,234 | 9.766 | 0 | 0 | 0 | 0 | 0.13367 | 1.3054 | 96 | P | 0 | 0
14 | SO 02 | 970051130R00 | Vrtání jádrové do ŽB do D 130 mm | m | 0,25 Odvrt pro vpusť m.233 | 0.25 | 0 | 0 | 0 | 0 | 0.03509 | 0.0087725 | 96 | P | 0 | 0
15 | SO 02 | 974031144R00 | Vysekání rýh ve zdi cihelné 7 x 15 cm | m | (2,4+2,3+3+3)+16 Voda | 33.8 | 0 | 0 | 0 | 0 | 0.01949 | 0.65876 | 96 | P | 0 | 0
[5 empty] | 0,3+1,9+1,8+1,1+1,5+0,5 Kanalizace | 7.1 | 0 | [5 empty] | 96 | P | 0 | 0
16 | SO 02 | 971033631R00 | Vybourání otv. zeď cihel. pl.4 m2, tl.15 cm, MVC | m2 | 0,9*2,05+1,2*0,2 Bourání nových dveří mezi 246,232 | 6.255 | 0 | 0 | 0 | 0 | 0.27054 | 1.6922 | 96 | P | 0 | 0
[5 empty] | 0,9*2,05+1,2*0,2 231,232 | 2.085 | 0 | [5 empty] | 96 | P | 0 | 0
[5 empty] | 0,9*2,05+1,2*0,2 234,233 | 2.085 | 0 | [5 empty] | 96 | P | 0 | 0
17 | SO 02 | 973031151R00 | Vysekání výklenků zeď cihel. MVC, pl. nad 0,25 m2 | m3 | 0,8*2*0,05 Vysekání příčky pro osazení zrcadla hl.do 50mm m.233 | 0.08 | 0 | 0 | 0 | 0 | 1.8014 | 0.14411 | 96 | P | 0 | 0
18 | SO 02 | R001 | Demontáž zrcadel | kus | 1 230 | 4 | 0 | 0 | 0 | 0 | 0.0049 | 0.0196 | 96 | P | 0 | 0
[5 empty] | 1 231 | 1 | 0 | [5 empty] | 96 | P | 0 | 0
[5 empty] | 1 232 | 1 | 0 | [5 empty] | 96 | P | 0 | 0
[5 empty] | 1 234 | 1 | 0 | [5 empty] | 96 | P | 0 | 0
19 | SO 02 | 767137801R00 | Demontáž roštu lehkých montovaných příček | m2 | (4,41+2,9+1,32*4)*2+(4,42+1,32*4)*2 Demontáž sanitárních příček m231,233 | 44.58 | 0 | 0 | 0 | 0 | 0.002 | 0.08916 | 96 | P | 0 | 0
20 | SO 02 | 767137803R00 | Demontáž desek opláštění lehkých montovaných příček, do suti | m2 | (4,41+2,9+1,32*4)*2+(4,42+1,32*4)*2 Demontáž sanitárních příček m231,233 | 44.58 | 0 | 0 | 0 | 0 | 0.012 | 0.53496 | 96 | P | 0 | 0
21 | SO 02 | 725290020RA0 | Demontáž umyvadla včetně baterie a konzol | kus | 8 Demontáž umyvadel m.231,232,233,234 | 8 | 0 | 0 | 0 | 0 | 0.03187 | 0.25496 | 96 | P | 0 | 0
22 | SO 02 | 725110814R001 | Demontáž desek umyvadlových | soubor | 2 Demontáž desek umyvadlových 231,232 | 2 | 0 | 0 | 0 | 0 | 0.0342 | 0.0684 | 96 | P | 0 | 0
231-4x0,7; 232-3x0,7
23 | SO 02 | 728415814R00 | Demontáž mřížky větrací nebo ventilační do 0,20 m2 | kus | 8 m.231 | 17 | 0 | 0 | 0 | 0 | 0.0049 | 0.0833 | 96 | P | 0 | 0
[5 empty] | 1 m.232 | 1 | 0 | [5 empty] | 96 | P | 0 | 0
[5 empty] | 1 m.233 | 1 | 0 | [5 empty] | 96 | P | 0 | 0
[5 empty] | 7 m.234 | 7 | 0 | [5 empty] | 96 | P | 0 | 0
24 | SO 02 | 725110814R00 | Demontáž klozetů kombinovaných | soubor | 12 Demontáž WC m.231,233,234 | 12 | 0 | 0 | 0 | 0 | 0.0342 | 0.4104 | 96 | P | 0 | 0
25 | SO 02 | 725230811R001 | Demontáž bidetů | soubor | 1 m.231 | 1 | 0 | 0 | 0 | 0 | 0.0176 | 0.0176 | 96 | P | 0 | 0
26 | SO 02 | 725130814R00 | Demontáž pisoárové nádrže + 4 stání | soubor | 1 Demontáž pisoárů 5ks | 1 | 0 | 0 | 0 | 0 | 0.14648 | 0.14648 | 96 | P | 0 | 0
27 | SO 02 | 725290020RA01 | Demontáž příčky mezi pisoáry | kus | 5 Demontáž umyvadel m.231,232,233,234 | 5 | 0 | 0 | 0 | 0 | 0.03187 | 0.15935 | 96 | P | 0 | 0
28 | SO 02 | 735151821R00 | Demontáž otopných těles panelových dvouřadých, délky do 1500 mm | kus | 2 m.231,233-Radiátory sociálek | 2 | 0 | 0 | 0 | 0 | 0.02501 | 0.05002 | 96 | P | 0 | 0
29 | SO 02 | 735151821R002 | Demontáž madel nerezových | kus | 2 m.231,233-Radiátory sociálek | 2 | 0 | 0 | 0 | 0 | 0.02501 | 0.05002 | 96 | P | 0 | 0
30 | SO 02 | 979082111R00 | Vnitrostaveništní doprava suti do 10 m | t |  | 18.6291 | 0 | 0 | 0 | 0 | 0 | 0 | 96 | P | 0 | 0
31 | SO 02 | 979082121R00 | Příplatek k vnitrost. dopravě suti za dalších 5 m | t | 18,6291*4 Uvažováno 20m | 74.5164 | 0 | 0 | 0 | 0 | 0 | 0 | 96 | P | 0 | 0
32 | SO 02 | 979086112R00 | Nakládání nebo překládání suti a vybouraných hmot | t | 18,6291 | 18.6291 | 0 | 0 | 0 | 0 | 0 | 0 | 96 | P | 0 | 0
33 | SO 02 | 979081111R00 | Odvoz suti a vybour. hmot na skládku do 1 km | t | 18,6291 | 18.6291 | 0 | 0 | 0 | 0 | 0 | 0 | 96 | P | 0 | 0
34 | SO 02 | 979081121R00 | Příplatek k odvozu za každý další 1 km | t | 18,6291*14 Skládka do 15km | 260.8074 | 0 | 0 | 0 | 0 | 0 | 0 | 96 | P | 0 | 0
35 | SO 02 | 979999984R00 | Poplatek za recyklaci - tašky, keramika, do 1600 cm2 (skup.170103) | t |  | 1.0572 | 0 | 0 | 0 | 0 | 0 | 0 | 96 | P | 0 | 0
36 | SO 02 | 979999985R00 | Poplatek za recyklaci pórobetonu (skup.170102) | t |  | 5.0636 | 0 | 0 | 0 | 0 | 0 | 0 | 96 | P | 0 | 0
37 | SO 02 | 979999997R00 | Poplatek za recyklaci směsi suti betonu, cihel, tašek a keram.výrobků, kusovost do 1600 cm2 (170107) | t |  | 13.7483 | 0 | 0 | 0 | 0 | 0 | 0 | 96 | P | 0 | 0
38 | SO 02 | 979990110R00 | Poplatek za uložení suti - sádrokartonové desky, skupina odpadu 170802 | t |  | 0.51533 | 0 | 0 | 0 | 0 | 0 | 0 | 96 | P | 0 | 0
| SO 02 | R1 | Interiér |  |  |  |  | 0 | 0 | 0 |  | 1.4695
39 | SO 02 | 725291123R00 | D+M Madlo rovné nerez dl. 500 mm | soubor | 1 Svislé nerez madlo imobilní M3 | 1 | 0 | 0 | 0 | 0 | 0.0013 | 0.0013 | R1 | P | 0 | 0
40 | SO 02 | 725291146R00 | D+M Madlo dvojité sklopné nerez dl. 800 mm | soubor | 1 Vodorovné dvojité sklopné nerez madlo imobilní M1 | 1 | 0 | 0 | 0 | 0 | 0.0022 | 0.0022 | R1 | P | 0 | 0
41 | SO 02 | 725291142R00 | Madlo dvojité pevné nerez dl. 900 mm | soubor | 1 Vodorovné dvojité sklopné nerez madlo imobilní M2 | 1 | 0 | 0 | 0 | 0 | 0.002 | 0.002 | R1 | P | 0 | 0
42 | SO 02 | RI0 | D+M Nerezový závěsný WC kartáč | kus | 10 Nerez závěsný WC kartáč m.230,231,233 | 10 | 0 | 0 | 0 | 0 | 0.015 | 0.15 | R1 | M | 0 | 0
43 | SO 02 | RI1 | D+M Nerezový zásobník toaletního papíru, pro roli 190x100 | kus | 10 Nerez závěsný WC kartáč m.230,231,233 | 10 | 0 | 0 | 0 | 0 | 0.015 | 0.15 | R1 | M | 0 | 0
44 | SO 02 | RI2 | D+M Nerezový zásobník hyg.sáčků 92x150 | kus | 7 Nerez zásobník sáčků -WCženy | 7 | 0 | 0 | 0 | 0 | 0.003 | 0.021 | R1 | M | 0 | 0
45 | SO 02 | RI3 | D+M Nerezový závěsný odpadkový koš s poklopem 197x98x253 | kus | 8 Nerez odpadkový koš -WC ženy/imobilní 1/muži 1 | 8 | 0 | 0 | 0 | 0 | 0.03 | 0.24 | R1 | M | 0 | 0
46 | SO 02 | RI4 | D+M Nerezový piktogram 120x120 | kus | 3 Nerez piktogram -PIK1 | 3 | 0 | 0 | 0 | 0 | 0.001 | 0.003 | R1 | M | 0 | 0
47 | SO 02 | RI5 | D+M Zrcadlo v dřevodekoru Z/1 | kus | 1 Zrcadlo v dřevodekoru -Z1 | 1 | 0 | 0 | 0 | 0 | 0.1 | 0.1 | R1 | M | 0 | 0
48 | SO 02 | RI6 | D+M Krycí čelní deska pod umyvadlo-Z/1 | kus | 1 Krycí deska v dřevodekoru pod zrcadlo-Z1 | 1 | 0 | 0 | 0 | 0 | 0.1 | 0.1 | R1 | M | 0 | 0
49 | SO 02 | RI7 | D+M Zrcadlo v dřevodekoru-Z/2 | kus | 1 Zrcadlo v dřevodekoru -Z2 | 1 | 0 | 0 | 0 | 0 | 0.1 | 0.1 | R1 | M | 0 | 0
50 | SO 02 | RI8 | D+M Krycí čelní deska a boční desky pod umyvadlo-Z/2 | kus | 1 Krycí deska +boky v dřevodekoru pod zrcadlo-Z2 | 1 | 0 | 0 | 0 | 0 | 0.1 | 0.1 | R1 | M | 0 | 0
51 | SO 02 | RI9 | D+M Zrcadlo zapuštěné Z/3 | kus | 1 Zrcadlo zapuštěné -Z3 | 1 | 0 | 0 | 0 | 0 | 0.1 | 0.1 | R1 | M | 0 | 0
52 | SO 02 | RI10 | D+M Zrcadlo v dřevodekoru Z/4 | kus | 1 Zrcadlo zapuštěné v dřevodekoru-Z4 | 1 | 0 | 0 | 0 | 0 | 0.1 | 0.1 | R1 | M | 0 | 0
53 | SO 02 | RI11 | D+M Zrcadlo pro imobilní Z/5 minimálně 3000Kč | kus | 1 Zrcadlo pro imobilní náklopné -Z5 | 1 | 0 | 0 | 0 | 0 | 0.1 | 0.1 | R1 | M | 0 | 0
54 | SO 02 | RI11 | D+M Deska umyvadlová z umělého kamene D/1 | kus | 1 Deska z umělého kamene, včetně soklu-D/1 | 1 | 0 | 0 | 0 | 0 | 0.1 | 0.1 | R1 | M | 0 | 0
55 | SO 02 | RI12 | D+M Deska umyvadlová z umělého kamene D/2 | kus | 1 Deska z umělého kamene, včetně soklu-D/2 | 1 | 0 | 0 | 0 | 0 | 0.1 | 0.1 | R1 | M | 0 | 0
| SO 02 | M65 | Elektroinstalace |  |  |  |  | 0 | 0 | 0 |  | 0
56 | SO 02 | R00 | Elektroinstalace viz.samostaný rozpočet | soubor | 1 | 1 | 0 | 0 | 0 | 0 | 0 | 0 | M65 | P | 0 | 0
| SO 02 | 34 | Stěny a příčky |  |  |  |  | 0 | 0 | 0 |  | 2.1082
57 | SO 02 | 342254811R00 | Příčky z desek pórobetonových tl. 150 mm | m2 | 2,57*3,8 Příčka mezi 232,234 | 9.766 | 0 | 0 | 0 | 0 | 0.13802 | 1.3479 | 34 | P | 0 | 0
58 | SO 02 | 340271610R00 | Zazdívka otvorů pl.do 4 m2, pórobet.tvár.,tl.10 cm | m3 | 0,9*2,05*0,1 Zazdívka dveří m.230,231 | 0.369 | 0 | 0 | 0 | 0 | 0.76182 | 0.28111 | 34 | P | 0 | 0
[5 empty] | 0,9*2,05*0,1 232,233 | 0.1845 | 0 | [5 empty] | 34 | P | 0 | 0
59 | SO 02 | 340271615R00 | Zazdívka otvorů pl.do 4 m2, pórobet.tvár.,tl.15 cm | m3 | 0,9*2,05*0,15 Zazdívka mezi 246,232 | 0.27675 | 0 | 0 | 0 | 0 | 0.76605 | 0.212 | 34 | P | 0 | 0
60 | SO 02 | 347016231R00 | Předstěna SDK, tl. 125 mm, ocel. kce CW, 2x RB 12,5 mm, bez izolace | m2 | 4,5*1,2+0,35*4,51*1,2+0,35*1 Opláštění WC modulů m.231 | 11.9067 | 0 | 0 | 0 | 0 | 0.02244 | 0.26719 | 34 | P | 0 | 0
[5 empty] | 2,75*1,2+0,35*2,75 m.233 | 4.2625 | 0 | [5 empty] | 34 | P | 0 | 0
61 | SO 02 | 998011001R00 | Přesun hmot pro budovy zděné výšky do 6 m | t |  | 2.0877 | 0 | 0 | 0 | 0 | 0 | 0 | 34 | P | 0 | 0
| SO 02 | 41 | Stropy a stropní konstrukce (pro pozemní stavby) |  |  |  |  | 0 | 0 | 0 |  | 0.5691
62 | SO 02 | 416061521R00 | D+M Kazetový akustický podhled na zavěšeném roštu,hrana E15,s izol.tl.80 mm | m2 | 46,81 m.230-234 | 46.81 | 0 | 0 | 0 | 0 | 0.00983 | 0.46014 | 41 | P | 0 | 0
63 | SO 02 | RO002 | Zpětná montáž SDK kazet 600x600 restaurace | m2 | 4 Podhled restaurace | 4 | 0 | 0 | 0 | 0 | 0.02724 | 0.10896 | 41 | P | 0 | 0
64 | SO 02 | 416091082R00 | Příplatek k podhledu sádrokart. za plochu do 5 m2 | m2 | 1,65*2,35 m.230 | 8.5075 | 0 | 0 | 0 | 0 | 0 | 0 | 41 | P | 0 | 0
[5 empty] | 4,63 234 | 4.63 | 0 | [5 empty] | 41 | P | 0 | 0
65 | SO 02 | 416091083R00 | Příplatek k podhledu sádrokart. za plochu do 10 m2 | m2 | 5,43 m.232 | 5.43 | 0 | 0 | 0 | 0 | 0 | 0 | 41 | P | 0 | 0
66 | SO 02 | 998011001R00 | Přesun hmot pro budovy zděné výšky do 6 m | t |  | 0.46014 | 0 | 0 | 0 | 0 | 0 | 0 | 41 | P | 0 | 0
| SO 02 | 61 | Úprava povrchů vnitřní |  |  |  |  | 0 | 0 | 0 |  | 1.1181
67 | SO 02 | 612481211RT2 | Montáž výztužné sítě(perlinky)do stěrky-vnit.stěny | m2 | (2,35*2+1,645*2)*2,6-0,8*2*2 Bourání obkladů m.230 | 142.4002 | 0 | 0 | 0 | 0 | 0.00367 | 0.52261 | 61 | P | 0 | 0
materiál včetně výztužné sítě a stěrkového tmelu
[5 empty] | (2,6+1,2+3,56+0,25+0,94+3+0,94+0,3+4,4)*2,6-0,8*2 231 | 43.094 | 0 | [5 empty] | 61 | P | 0 | 0
[5 empty] | (2,27+2,57+1,382+1,25+1,68)*2,6-0,8*2*2 232 | 20.5952 | 0 | [5 empty] | 61 | P | 0 | 0
[5 empty] | (3,24+0,08+0,27+4,34+3,45+4,425)*2,6-0,8*2 233 | 39.493 | 0 | [5 empty] | 61 | P | 0 | 0
[5 empty] | (1+0,25+0,9+2,24+0,23+0,08+1,67+2,57)*2,6-0,8*2 234 | 21.644 | 0 | [5 empty] | 61 | P | 0 | 0
68 | SO 02 | 615481211RT8 | Montáž výztužné sítě (perlinky) do stěrky na nosníky a překlady | m2 | 0,8*0,3*2+0,15*0,8+0,8*0,3*2+0,8*0,1 m.232 | 2.32 | 0 | 0 | 0 | 0 | 0.0042 | 0.009744 | 61 | P | 0 | 0
včetně výztužné sítě a stěrkového tmelu
[5 empty] | 0,8*0,3*2+0,15*0,8+0,8*0,3*2+0,8*0,1 m.234 | 1.16 | 0 | [5 empty] | 61 | P | 0 | 0
69 | SO 02 | 612403386RT1 | Hrubá výplň rýh ve stěnách do 10x10cm maltou z SMS | m | (2,4+2,3+3+3)+16 Zához drážek instalací voda | 33.8 | 0 | 0 | 0 | 0 | 0.01733 | 0.58575 | 61 | P | 0 | 0
zdicí maltou
[5 empty] | 0,3+1,9+1,8+1,1+1,5+0,5 kanalizace | 7.1 | 0 | [5 empty] | 61 | P | 0 | 0
70 | SO 02 | 998011001R00 | Přesun hmot pro budovy zděné výšky do 6 m | t |  | 1.1181 | 0 | 0 | 0 | 0 | 0 | 0 | 61 | P | 0 | 0
| SO 02 | 63 | Podlahy a podlahové konstrukce |  |  |  |  | 0 | 0 | 0 |  | 1.2536
71 | SO 02 | 771101116R00 | Vyrovnání podkladů samonivelační hmotou tloušťky do 30 mm | m2 | 46,81 m.230,231,232,233,234 | 46.81 | 0 | 0 | 0 | 0 | 0 | 0 | 63 | P | 0 | 0
72 | SO 02 | 632419115R00 | Samonivelační stěrka PCI, ruční zpracování tl. 15 mm | m2 | 46,81 m.230,231,232,233,234 | 46.81 | 0 | 0 | 0 | 0 | 0.02678 | 1.2536 | 63 | P | 0 | 0
73 | SO 02 | 998011001R00 | Přesun hmot pro budovy zděné výšky do 6 m | t |  | 1.2536 | 0 | 0 | 0 | 0 | 0 | 0 | 63 | P | 0 | 0
| SO 02 | 711 | Izolace proti vodě |  |  |  |  | 0 | 0 | 0 |  | 0.060532
74 | SO 02 | 711212111RT11 | Penetrace podkladu nátěrem | m2 | 15,31 m.233 - hydroizolace místnosti | 15.31 | 0 | 0 | 0 | 0 | 0.00022 | 0.0033682 | 711 | P | 0 | 0
včetně materiálu
75 | SO 02 | 711212002RT3 | Stěrka hydroizolační, vč. dodávky HI hmoty | m2 | 15,31+(4,425*2+3,54*2-0,9)*0,1 m.233 - hydroizolace místnosti+10cm na stěny | 16.813 | 0 | 0 | 0 | 0 | 0.0034 | 0.057164 | 711 | P | 0 | 0
tl. 2 mm
76 | SO 02 | 998711101R00 | Přesun hmot pro izolace proti vodě, výšky do 6 m | t |  | 0.06053 | 0 | 0 | 0 | 0 | 0 | 0 | 711 | P | 0 | 0
| SO 02 | 713 | Izolace tepelné |  |  |  |  | 0 | 0 | 0 |  | 0.00408
77 | SO 02 | 713552111R00 | Protipožární trubní ucpávka, ve stěně, požární odolnost EI 120, průměr do D 25 mm | kus | 4 Protipožární ucpávka -Od rozvaděče R.2.1 | 6 | 0 | 0 | 0 | 0 | 0.00068 | 0.00408 | 713 | P | 0 | 0
[5 empty] | 2 Pro rozvaděč R.2.1.1 | 2 | 0 | [5 empty] | 713 | P | 0 | 0
| SO 02 | 721 | Vnitřní kanalizace |  |  |  |  | 0 | 0 | 0 |  | 0.044195
78 | SO 02 | 721176114R00 | Potrubí HT odpadní svislé, D 75 x 1,9 mm | m | 2 | 2 | 0 | 0 | 0 | 0 | 0.00078 | 0.00156 | 721 | P | 0 | 0
79 | SO 02 | 721176103R00 | Potrubí HT připojovací, D 50 x 1,8 mm | m | 4 | 4 | 0 | 0 | 0 | 0 | 0.00047 | 0.00188 | 721 | P | 0 | 0
80 | SO 02 | 721176102R00 | Potrubí HT připojovací, D 40 x 1,8 mm | m | 7 | 7 | 0 | 0 | 0 | 0 | 0.00038 | 0.00266 | 721 | P | 0 | 0
81 | SO 02 | 721176105R00 | Potrubí HT připojovací, D 110 x 2,7 mm | m | 4 | 4 | 0 | 0 | 0 | 0 | 0.00152 | 0.00608 | 721 | P | 0 | 0
82 | SO 02 | 721153310R00 | Potrubí Geberit Silent - db20 - připojovací, D 110 x 6 mm | m | 1,5 Potrubí pro vpusť napojení na stávající | 1.5 | 0 | 0 | 0 | 0 | 0.00397 | 0.005955 | 721 | P | 0 | 0
83 | SO 02 | 725249102R001 | Spojovací materiál | soubor | 1 Spojovací materiál | 1 | 0 | 0 | 0 | 0 | 0.00062 | 0.00062 | 721 | P | 0 | 0
Odbočky,přechodky, kolena, redukce, záslepky
84 | SO 02 | 721194104R00 | Vyvedení odpadních výpustek, D 40 x 1,8 mm | kus | 8 Umyvadla U1,U2,U3 | 8 | 0 | 0 | 0 | 0 | 0 | 0 | 721 | P | 0 | 0
85 | SO 02 | 721194105R00 | Vyvedení odpadních výpustek, D 50 x 1,8 mm | kus | 5 Pisoáry PI | 5 | 0 | 0 | 0 | 0 | 0 | 0 | 721 | P | 0 | 0
86 | SO 02 | 721194109R00 | Vyvedení odpadních výpustek, D 110 x 2,3 mm | kus | 10 WC1, WC2 | 10 | 0 | 0 | 0 | 0 | 0 | 0 | 721 | P | 0 | 0
87 | SO 02 | 721223422RT11 | Vpusť podlahová přímá se zápachovou uzávěrkou DN110, nerez mřížka | kus | 1 Vpusť | 1 | 0 | 0 | 0 | 0 | 0.00082 | 0.00082 | 721 | P | 0 | 0
mřížka 115 x 115 mm, automatické uzavření plováku bez vody
88 | SO 02 | 721170955R00 | Provedení opravy vnitřní kanalizace, potrubí plastové, vsazení odbočky, potrubí hrdlové, D 110 mm | kus | 1 Vsazení odbočky 16a | 1 | 0 | 0 | 0 | 0 | 0.0089 | 0.0089 | 721 | P | 0 | 0
89 | SO 02 | 721170953R00 | Provedení opravy vnitřní kanalizace, potrubí plastové, vsazení odbočky, potrubí hrdlové, D 75 mm | kus | 1 Vsazení odbočky 18 | 1 | 0 | 0 | 0 | 0 | 0.00732 | 0.00732 | 721 | P | 0 | 0
90 | SO 02 | 721171803R00 | Demontáž potrubí z PVC do D 75 mm | m | 4 | 4 | 0 | 0 | 0 | 0 | 0.0021 | 0.0084 | 721 | P | 0 | 0
91 | SO 02 | 892561111R00 | Zkouška těsnosti kanalizace DN do 125, vodou | m | 20 | 20 | 0 | 0 | 0 | 0 | 0 | 0 | 721 | P | 0 | 0
92 | SO 02 | 998721101R00 | Přesun hmot pro vnitřní kanalizaci, výšky do 6 m | t |  | 0.04419 | 0 | 0 | 0 | 0 | 0 | 0 | 721 | P | 0 | 0
| SO 02 | 722 | Vnitřní vodovod |  |  |  |  | 0 | 0 | 0 |  | 0.22067
93 | SO 02 | 722161924R00 | Vsazení odbočky do stávajícího vodovodního měděného potrubí D 22 mm | kus | 2 Odbočky pro umyvadlo U2 a WC2 | 2 | 0 | 0 | 0 | 0 | 0.00011 | 0.00022 | 722 | P | 0 | 0
94 | SO 02 | 722161925R00 | Vsazení odbočky do stávajícího vodovodního měděného potrubí D 28 mm | kus | 1 Odbočky pro umyvadla U1 v 234 | 1 | 0 | 0 | 0 | 0 | 0.00015 | 0.00015 | 722 | P | 0 | 0
95 | SO 02 | 722172312R00 | Potrubí plastové PP-R , včetně zednických výpomocí, D 25 x 3,5 mm, PN 16 | m | 1+4 Úprava vodovu v 230 | 10 | 0 | 0 | 0 | 0 | 0.00518 | 0.0518 | 722 | P | 0 | 0
[5 empty] | 5 Úprava vodovodu 234 | 5 | 0 | [5 empty] | 722 | P | 0 | 0
96 | SO 02 | 722172311R00 | Potrubí plastové PP-R, včetně zednických výpomocí, D 20 x 2,8 mm, PN 16 | m | 3*2+0,3*2+2+0,4 Úprava vodovu v 230 | 31.4 | 0 | 0 | 0 | 0 | 0.00399 | 0.12529 | 722 | P | 0 | 0
[5 empty] | (1,4+6*0,3)*2+6*2 Úprava vodovodu 234 | 18.4 | 0 | [5 empty] | 722 | P | 0 | 0
[5 empty] | 4 Úprava vodovodu 231,233 | 4 | 0 | [5 empty] | 722 | P | 0 | 0
97 | SO 02 | 722181211RT6 | Izolace návleková tl. stěny 6 mm | m | 41 Izolace potrubí | 41 | 0 | 0 | 0 | 0 | 1e-05 | 0.00041 | 722 | P | 0 | 0
vnitřní průměr 18 mm
98 | SO 02 | 722191112R00 | Hadice flexibilní k baterii , DN 15 mm, délka 500 mm | soubor | 8*2+9+5 Propojovací hadice WC1,U2,U1 | 30 | 0 | 0 | 0 | 0 | 0.00085 | 0.0255 | 722 | P | 0 | 0
99 | SO 02 | 722280106R001 | Tlaková zkouška vodovodního potrubí do DN 32 mm | m | 41,4 Těsnost potrubí | 41.4 | 0 | 0 | 0 | 0 | 0 | 0 | 722 | P | 0 | 0
100 | SO 02 | 722290234R00 | Proplach a dezinfekce vodovodního potrubí DN 80 mm | m | 41,4 | 41.4 | 0 | 0 | 0 | 0 | 1e-05 | 0.000414 | 722 | P | 0 | 0
101 | SO 02 | 722130901R00 | Zazátkování vývodu | kus | 10 Záslepky pro demontované části | 10 | 0 | 0 | 0 | 0 | 0.0001 | 0.001 | 722 | P | 0 | 0
102 | SO 02 | 722202212R00 | Nástěnka PP-R , D 16 mm x R 1/2" | kus | 31 | 31 | 0 | 0 | 0 | 0 | 0.00017 | 0.00527 | 722 | P | 0 | 0
103 | SO 02 | 722160811R00 | Demontáž potrubí z měděných trubek do D 28 mm | m | 5 Demontáž potrubí 232,231 | 5 | 0 | 0 | 0 | 0 | 0.002 | 0.01 | 722 | P | 0 | 0
104 | SO 02 | 722241100R001 | Spojovací materiál | soubor | 1 Spojovací materiál | 1 | 0 | 0 | 0 | 0 | 0.00062 | 0.00062 | 722 | P | 0 | 0
Odbočky,přechodky, kolena, redukce, záslepky
105 | SO 02 | 998722101R00 | Přesun hmot pro vnitřní vodovod, výšky do 6 m | t |  | 0.22067 | 0 | 0 | 0 | 0 | 0 | 0 | 722 | P | 0 | 0
| SO 02 | 725 | Zařizovací předměty |  |  |  |  | 0 | 0 | 0 |  | 0.67256
106 | SO 02 | 725829301R00 | Montáž baterie umyvadlové a dřezové stojánkové | kus | 1+1 Umyvadlo U2+umývátko U3 | 2 | 0 | 0 | 0 | 0 | 4e-05 | 8e-05 | 725 | P | 0 | 0
107 | SO 02 | 725823633R001 | D+M Baterie automatická senzorová umyvadlová stojánková s vysoušečem rukou, minimální cena 13000Kč/m2 | kus | 6 Baterie senzorová U1 | 6 | 0 | 0 | 0 | 0 | 0.0018 | 0.0108 | 725 | P | 0 | 0
automaticý infračervený senzor, termostatický směšovací ventil,automatický ohřev vzuchu, příkon vysoušeče rukou 1200W, vysoušeč s hepa filtrem
108 | SO 02 | 725823111R00 | Baterie umyvadlová stojánková, ruční, bez otvírání odpadu | kus | 2 Umyvadlo U/2+umývátko WC ženy | 2 | 0 | 0 | 0 | 0 | 0.00085 | 0.0017 | 725 | P | 0 | 0
109 | SO 02 | 725219201R001 | Montáž umyvadel pod desku | soubor | 6 Umyvadlo U1 | 6 | 0 | 0 | 0 | 0 | 0.00084 | 0.00504 | 725 | P | 0 | 0
110 | SO 02 | 642153641 | Umyvadlo keramické instalace pod desku bez otvoru pro baterii 510 x 380 mm | kus | 6 Umyvadlo U1 | 6 | 0 | 0 | 0 | 0 | 0.0076 | 0.0456 | 725 | M | 0 | 0
111 | SO 02 | 725219401R00 | Montáž umyvadel na šrouby do zdiva | soubor | 2 Umyvadlo imobilní U2+umýváko WC ženy U/3 | 2 | 0 | 0 | 0 | 0 | 0.00141 | 0.00282 | 725 | P | 0 | 0
112 | SO 02 | 64221352 | Umývátko keramické s otvorem pro baterii vlevo 350 x 180 mm | kus | 1 WC ženy U/3 | 1 | 0 | 0 | 0 | 0 | 0.008 | 0.008 | 725 | M | 0 | 0
113 | SO 02 | 6421448411 | Umyvadlo keramické zdravotní 650 x 550 mm, otvor pro baterii, | kus | 1 umyvadlo U2 | 1 | 0 | 0 | 0 | 0 | 0.016 | 0.016 | 725 | M | 0 | 0
114 | SO 02 | 725860251R00 | Sifon umyvadlový chromovaný Raf SV1410 | kus | 6+1+1 Umyvadlo U1+Umyvadlo U2+Umyvadlo U3 | 8 | 0 | 0 | 0 | 0 | 0 | 0 | 725 | P | 0 | 0
115 | SO 02 | 725119306R00 | Montáž klozetu závěsného | soubor | 9 Závěsný klozet WC1 | 9 | 0 | 0 | 0 | 0 | 0.00087 | 0.00783 | 725 | P | 0 | 0
116 | SO 02 | 725292044R0012 | Automatický centrální nástěnný dávkovač tekutého mýdla, nerezová ramínka 3ks | soubor | 2 automatický dávkovač mýdla U1 | 2 | 0 | 0 | 0 | 0 | 0.00076 | 0.00152 | 725 | P | 0 | 0
117 | SO 02 | 725014163R001 | Klozet závěsný včetně sedátka, hl. 540 mm, minimální cena 6000Kč | soubor | 9 Závěsné WC1 | 9 | 0 | 0 | 0 | 0 | 0.01987 | 0.17883 | 725 | P | 0 | 0
sedátko s pomalým doběhem
118 | SO 02 | 725119305R00 | Montáž klozetových mís kombinovaných | soubor | 1 Imobilní WC2 | 1 | 0 | 0 | 0 | 0 | 0.00184 | 0.00184 | 725 | P | 0 | 0
119 | SO 02 | 725100006RA01 | Klozet kombi pro invalidy vč.sedátka s pomalým doběhem | kus | 1 WC invalidé | 1 | 0 | 0 | 0 | 0 | 0.03093 | 0.03093 | 725 | P | 0 | 0
120 | SO 02 | 725139101R00 | Montáž pisoárových stání ostatních | soubor | 5 Pisoár PI | 5 | 0 | 0 | 0 | 0 | 0.00599 | 0.02995 | 725 | P | 0 | 0
121 | SO 02 | 642513381 | Pisoár keramický s radarovým splachovačem a integrovaným zdrojem, 230 V AC | kus | 5 Pisoár PI | 5 | 0 | 0 | 0 | 0 | 0.016 | 0.08 | 725 | M | 0 | 0
122 | SO 02 | RI | D+M Pisoárová dělící stěna | kus | 5 Pisoár PI | 5 | 0 | 0 | 0 | 0 | 0.016 | 0.08 | 725 | M | 0 | 0
123 | SO 02 | 725941150R00 | Sanitární dělící stěny | m2 | (5,35*2+1,325*4*2+1,875*2)*1,05 WC ženy m.231 | 40.4775 | 0 | 0 | 0 | 0 | 0.00424 | 0.17162 | 725 | P | 0 | 0
Sanitání dělící z laminované dřevotřísky s povrchem HPL t.25mm, hrana ABS 2mm, Kovový nosný systém, výška nožiček 150mm, laminát v barvě dřevodekoru, kliky, kování nerez, včetně dveří P/3; L/3
[5 empty] | (2,775*2+1,325*3*2)*1,05 WC muži m.233 | 14.175 | 0 | [5 empty] | 725 | P | 0 | 0
| SO 02 | 726 | Instalační prefabrikáty |  |  |  |  | 0 | 0 | 0 |  | 0.11673
124 | SO 02 | 726211321R00 | Modul pro závěsné WC , h. 1120 mm | soubor | 9 Modul pro WC m.231-233 | 9 | 0 | 0 | 0 | 0 | 0.01297 | 0.11673 | 726 | P | 0 | 0
| SO 02 | 728 | Vzduchotechnika |  |  |  |  | 0 | 0 | 0 |  | 0
125 | SO 02 | R001 | Vzduchotechnika viz.samostaný rozpočet | soubor | 1 Vzduchotechnika | 1 | 0 | 0 | 0 | 0 | 0 | 0 | 728 | P | 0 | 0
| SO 02 | 735 | Otopná tělesa |  |  |  |  | 0 | 0 | 0 |  | 0.19931
126 | SO 02 | 733164102R00 | Montáž potrubí z měděných trubek vytápění D 15 mm | m | 1*2*2*1,2 Úprava potrubí pro R1 | 4.8 | 0 | 0 | 0 | 0 | 0.00593 | 0.028464 | 735 | P | 0 | 0
127 | SO 02 | 733163102R00 | Potrubí z měděných trubek vytápění D 15 x 1,0 mm | m | 1*2*2*1,2 Úprava potrubí pro R1 | 4.8 | 0 | 0 | 0 | 0 | 0.00076 | 0.003648 | 735 | P | 0 | 0
128 | SO 02 | 733166002R00 | Zhotov.ohybu jednoduch.na potrubí Cu D 15,vytápění | kus | 12 Ohyby na potrubí R1 | 12 | 0 | 0 | 0 | 0 | 0 | 0 | 735 | P | 0 | 0
129 | SO 02 | 735149004R00 | Montáž designových těles dvouřadých do délky 1600 mm | kus | 2 Radiátor R1 | 2 | 0 | 0 | 0 | 0 | 0 | 0 | 735 | P | 0 | 0
130 | SO 02 | 484545282511 | Radiátor designový s vertikálním uspořádáním otopných prvků 514x1400x61-typ 10 | kus | 2 Radiátor R1 | 2 | 0 | 0 | 0 | 0 | 0.0836 | 0.1672 | 735 | M | 0 | 0
131 | SO 02 | 998795101R00 | Přesun hmot pro lokální vytápění, výšky do 6 m | t |  | 0.19931 | 0 | 0 | 0 | 0 | 0 | 0 | 735 | P | 0 | 0
| SO 02 | 766 | Konstrukce truhlářské |  |  |  |  | 0 | 0 | 0 |  | 0.27872
132 | SO 02 | 766670011R00 | Montáž obložkové zárubně a dřevěného křídla dveří | kus | 5 dveře L1;L2,P1,P2 | 5 | 0 | 0 | 0 | 0 | 2e-05 | 0.0001 | 766 | P | 0 | 0
133 | SO 02 | 766695213R00 | Montáž prahů dveří jednokřídlových š. nad 10 cm | kus | 2 Dveře L1 | 2 | 0 | 0 | 0 | 0 | 1e-05 | 2e-05 | 766 | P | 0 | 0
134 | SO 02 | 61181542 | Zárubeň obložková š. 800 mm/tl. stěny 360 - 500 mm dýha buk, dub, jasan | kus | 5 Dveře L1,L2,P1,P2 | 5 | 0 | 0 | 0 | 0 | 0.035 | 0.175 | 766 | M | 0 | 0
135 | SO 02 | 61161803 | Dveře vnitřní hladké plné 1-křídlé 800 x 1970 mm dýha standard, včetně kování | kus | 5 Dveře L1,L2,P1,P2 | 5 | 0 | 0 | 0 | 0 | 0.02 | 0.1 | 766 | M | 0 | 0
136 | SO 02 | 61187401 | Prah bukový dl. 800 mm, š. 150 mm, tl. 20 mm | kus | 2 L1 | 2 | 0 | 0 | 0 | 0 | 0.0018 | 0.0036 | 766 | M | 0 | 0
137 | SO 02 | 998766101R00 | Přesun hmot pro truhlářské konstr., výšky do 6 m | t |  | 0.27872 | 0 | 0 | 0 | 0 | 0 | 0 | 766 | P | 0 | 0
| SO 02 | 771 | Podlahy z dlaždic |  |  |  |  | 0 | 0 | 0 |  | 1.036
138 | SO 02 | 771212118R00 | Kladení dlažby keramické do TM, vel.nad 600x600 mm | m2 | 46,81 m.230-234 | 46.81 | 0 | 0 | 0 | 0 | 0 | 0 | 771 | P | 0 | 0
139 | SO 02 | 59764201111 | Dlažba keramická velkoformátová 45x90cm -tl<10, rektifikovaná, protiskluzná R10, minimální cena 1500Kč/m2 | m2 | 46,81*1,15 m.230-234+15%prořez | 53.8315 | 0 | 0 | 0 | 0 | 0.0192 | 1.0336 | 771 | M | 0 | 0
140 | SO 02 | 771578011R00 | Spára podlaha - stěna, silikonem | m | 60 m.230-234 | 60 | 0 | 0 | 0 | 0 | 4e-05 | 0.0024 | 771 | P | 0 | 0
141 | SO 02 | 998771101R00 | Přesun hmot pro podlahy z dlaždic, výšky do 6 m | t |  | 1.036 | 0 | 0 | 0 | 0 | 0 | 0 | 771 | P | 0 | 0
| SO 02 | 781 | Obklady (keramické) |  |  |  |  | 0 | 0 | 0 |  | 3.8073
142 | SO 02 | 781475124R001 | Obklad vnitřní stěn keramický, do tmele, vel. nad 60 x 60 cm | m2 | (2,35*2+1,645*2)*2,6-0,8*2*2 obklady m.230 | 142.4002 | 0 | 0 | 0 | 0 | 0.00503 | 0.71627 | 781 | P | 0 | 0
[5 empty] | (2,6+1,2+3,56+0,25+0,94+3+0,94+0,3+4,4)*2,6-0,8*2 231 | 43.094 | 0 | [5 empty] | 781 | P | 0 | 0
[5 empty] | (2,27+2,57+1,382+1,25+1,68)*2,6-0,8*2*2 232 | 20.5952 | 0 | [5 empty] | 781 | P | 0 | 0
[5 empty] | (3,24+0,08+0,27+4,34+3,45+4,425)*2,6-0,8*2 233 | 39.493 | 0 | [5 empty] | 781 | P | 0 | 0
[5 empty] | (1+0,25+0,9+2,24+0,23+0,08+1,67+2,57)*2,6-0,8*2 234 | 21.644 | 0 | [5 empty] | 781 | P | 0 | 0
143 | SO 02 | 597610021 | Obklad keramický velkoformátový 45x90cm -tl<10, rektifikovaná,minimální cena 1500Kč/m2 | m2 | ((2,35*2+1,645*2)*2,6-0,8*2*2)*1,15 obklady m.230 | 163.7602 | 0 | 0 | 0 | 0 | 0.0185 | 3.0296 | 781 | M | 0 | 0
[5 empty] | ((2,6+1,2+3,56+0,25+0,94+3+0,94+0,3+4,4)*2,6-0,8*2)*1,15 231 | 49.5581 | 0 | [5 empty] | 781 | M | 0 | 0
[5 empty] | ((2,27+2,57+1,382+1,25+1,68)*2,6-0,8*2*2)*1,15 232 | 23.6845 | 0 | [5 empty] | 781 | M | 0 | 0
[5 empty] | ((3,24+0,08+0,27+4,34+3,45+4,425)*2,6-0,8*2)*1,15 233 | 45.4169 | 0 | [5 empty] | 781 | M | 0 | 0
[5 empty] | ((1+0,25+0,9+2,24+0,23+0,08+1,67+2,57)*2,6-0,8*2)*1,15 234 | 24.8906 | 0 | [5 empty] | 781 | M | 0 | 0
144 | SO 02 | 781419711R00 | Příplatek k obkladu stěn za plochu do 10 m2 jedntl | m2 | ((2,35*2+1,645*2)*2,6-0,8*2*2)*1,15 230 | 68.7852 | 0 | 0 | 0 | 0 | 0 | 0 | 781 | P | 0 | 0
[5 empty] | ((2,27+2,57+1,382+1,25+1,68)*2,6-0,8*2*2)*1,15 232 | 23.6845 | 0 | [5 empty] | 781 | P | 0 | 0
[5 empty] | ((1+0,25+0,9+2,24+0,23+0,08+1,67+2,57)*2,6-0,8*2)*1,15 234 | 24.8906 | 0 | [5 empty] | 781 | P | 0 | 0
145 | SO 02 | 781491001RT1 | Montáž lišt k obkladům | m | 33*2,6+2,75+4,5 Lišty koutové m.230-234+lišta za WC | 93.05 | 0 | 0 | 0 | 0 | 0 | 0 | 781 | P | 0 | 0
rohových, koutových i dilatačních
146 | SO 02 | 781497132RS4 | Lišta nerezová rohová k obkladům | m | 33*2,6+2,75+4,5 Lišty koutové m.230-234+lišta za WC | 93.05 | 0 | 0 | 0 | 0 | 0.00066 | 0.061413 | 781 | P | 0 | 0
profil IL, pro tloušťku obkladu 10 mm
147 | SO 02 | 998781101R00 | Přesun hmot pro obklady keramické, výšky do 6 m | t |  | 3.8072 | 0 | 0 | 0 | 0 | 0 | 0 | 781 | P | 0 | 0
| SO 02 | 94 | Lešení a stavební výtahy |  |  |  |  | 0 | 0 | 0 |  | 0.05664
148 | SO 02 | 941955001R00 | Lešení lehké pomocné, výška podlahy do 1,2 m | m2 | 46,81 m.230-234 | 46.81 | 0 | 0 | 0 | 0 | 0.00121 | 0.05664 | 94 | P | 0 | 0
[9 empty] | Celkem: | 0

## Krycí list rozpočtu (hidden)
Krycí list rozpočtu
Název stavby: |  | KD K-trio-Oprava sociálních zařízení a šaten |  | Objednatel: |  |  | IČO/DIČ:
Druh stavby: |  |  |  | Projektant: |  |  | IČO/DIČ:
Lokalita: |  |  |  | Zhotovitel: |  |  | IČO/DIČ:
Začátek výstavby: |  | 0 |  | Konec výstavby: |  |  | Položek: | 148
JKSO: |  |  |  | Zpracoval: |  |  | Datum: | 0
Rozpočtové náklady v Kč
A | Základní rozpočtové náklady |  | B | Doplňkové náklady |  | C | Náklady na umístění stavby (NUS)
HSV | Dodávky | 0 | Práce přesčas |  | 0 | Zařízení staveniště |  | 0
| Montáž | 0 | Bez pevné podl. |  | 0 | Mimostav. doprava |  | 0
PSV | Dodávky | 0 | Kulturní památka |  | 0 | Územní vlivy |  | 0
| Montáž | 0 |  |  |  | Provozní vlivy |  | 0
"M" | Dodávky | 0 |  |  |  | Ostatní |  | 0
| Montáž | 0 |  |  |  | NUS z rozpočtu |  | 0
Ostatní materiál |  | 0
Přesun hmot a sutí |  | 0
ZRN celkem |  | 0 | DN celkem |  | 0 | NUS celkem |  | 0
|  |  | DN celkem z obj. |  | 0 | NUS celkem z obj. |  | 0
[6 empty] | VORN celkem |  | 0
[6 empty] | VORN celkem z obj. |  | 0
Základ 0% |  | 0
Základ 12% |  | 0 | DPH 12% |  | 0 | Celkem bez DPH |  | 0
Základ 21% |  | 0 | DPH 21% |  | 0 | Celkem včetně DPH |  | 0
Projektant |  |  | Objednatel |  |  | Zhotovitel
Datum, razítko a podpis |  |  | Datum, razítko a podpis |  |  | Datum, razítko a podpis
Poznámka:

## VORN (hidden)
Vedlejší a ostatní rozpočtové náklady
Název stavby: | KD K-trio-Oprava sociálních zařízení a šaten | Objednatel: |  |  | IČO/DIČ:
Druh stavby: |  | Projektant: |  |  | IČO/DIČ:
Lokalita: |  | Zhotovitel: |  |  | IČO/DIČ:
Začátek výstavby: | 0 | Konec výstavby: |  |  | Položek: | 148
JKSO: |  | Zpracoval: |  |  | Datum: | 0
Vedlejší rozpočtové náklady VRN
Doplňkové náklady DN |  |  | Kč | % | Základna | Kč
Práce přesčas |  |  | 0 |  |  | 0
Bez pevné podl. |  |  | 0 |  |  | 0
Kulturní památka |  |  | 0 |  |  | 0
Celkem DN | [5 empty] | 0
Náklady na umístění stavby (NUS) |  |  | Kč | % | Základna | Kč
Zařízení staveniště |  |  | 0 |  |  | 0
Mimostav. doprava |  |  | 0 |  |  | 0
Územní vlivy |  |  | 0 |  |  | 0
Provozní vlivy |  |  | 0 |  |  | 0
Ostatní |  |  | 0 |  |  | 0
NUS z rozpočtu |  |  | 0 |  |  | 0
Celkem NUS | [5 empty] | 0
Celkem VRN |  |  | 0
Ostatní rozpočtové náklady ORN
Ostatní rozpočtové náklady (ORN) |  |  | Kč | % | Základna | Kč
|  |  | 0 |  |  | 0
Celkem ORN | [5 empty] | 0

## Krycí list rozpočtu (SO 01) (hidden)
Krycí list rozpočtu (SO 01 - Šatny)
Název stavby: |  | KD K-trio-Oprava sociálních zařízení a šaten |  | Objednatel: |  |  | IČO/DIČ:
Druh stavby: |  |  |  | Projektant: |  |  | IČO/DIČ:
Lokalita: |  |  |  | Zhotovitel: |  |  | IČO/DIČ:
Začátek výstavby: |  | 0 |  | Konec výstavby: |  |  | Položek: | 0
JKSO: |  |  |  | Zpracoval: |  |  | Datum: | 0
Rozpočtové náklady v Kč
A | Základní rozpočtové náklady |  | B | Doplňkové náklady |  | C | Náklady na umístění stavby (NUS)
HSV | Dodávky | 0 | Práce přesčas |  | 0 | Zařízení staveniště |  | 0
| Montáž | 0 | Bez pevné podl. |  | 0 | Mimostav. doprava |  | 0
PSV | Dodávky | 0 | Kulturní památka |  | 0 | Územní vlivy |  | 0
| Montáž | 0 |  |  |  | Provozní vlivy |  | 0
"M" | Dodávky | 0 |  |  |  | Ostatní |  | 0
| Montáž | 0 |  |  |  | NUS z rozpočtu |  | 0
Ostatní materiál |  | 0
Přesun hmot a sutí |  | 0
ZRN celkem |  | 0 | DN celkem |  | 0 | NUS celkem |  | 0
[6 empty] | VORN celkem |  | 0
Základ 0% |  | 0
Základ 12% |  | 0 | DPH 12% |  | 0 | Celkem bez DPH |  | 0
Základ 21% |  | 0 | DPH 21% |  | 0 | Celkem včetně DPH |  | 0
Projektant |  |  | Objednatel |  |  | Zhotovitel
Datum, razítko a podpis |  |  | Datum, razítko a podpis |  |  | Datum, razítko a podpis
Poznámka:

## VORN objektu (SO 01) (hidden)
Vedlejší a ostatní rozpočtové náklady (SO 01 - Šatny)
Název stavby: | KD K-trio-Oprava sociálních zařízení a šaten | Objednatel: |  |  | IČO/DIČ:
Druh stavby: |  | Projektant: |  |  | IČO/DIČ:
Lokalita: |  | Zhotovitel: |  |  | IČO/DIČ:
Začátek výstavby: | 0 | Konec výstavby: |  |  | Položek: | 0
JKSO: |  | Zpracoval: |  |  | Datum: | 0
Vedlejší rozpočtové náklady VRN
Doplňkové náklady DN |  |  | Kč | % | Základna | Kč
Práce přesčas |  |  | 0 |  |  | 0
Bez pevné podl. |  |  | 0 |  |  | 0
Kulturní památka |  |  | 0 |  |  | 0
Celkem DN | [5 empty] | 0
Náklady na umístění stavby (NUS) |  |  | Kč | % | Základna | Kč
Zařízení staveniště |  |  |  | 1 | 0 | 0
Mimostav. doprava |  |  | 0 |  |  | 0
Územní vlivy |  |  | 0 |  |  | 0
Provozní vlivy |  |  | 0 |  |  | 0
Ostatní |  |  | 0 |  |  | 0
NUS z rozpočtu |  |  | 0 |  |  | 0
Celkem NUS | [5 empty] | 0
Celkem VRN |  |  | 0
Ostatní rozpočtové náklady ORN
Ostatní rozpočtové náklady (ORN) |  |  | Kč | % | Základna | Kč
Mimostaveništní doprava |  |  |  | 1.5 | 0 | 0
Celkem ORN | [5 empty] | 0