## Pokyny pro vyplnění
Pokyny pro vyplnění
Ve všech listech tohoto souboru můžete měnit pouze buňky s modrým pozadím. Jedná se o tyto údaje : - údaje o firmě - jednotkové ceny položek zadané na maximálně dvě desetinná místa

## Stavba
#RTSROZP# | Soupis stavebních prací, dodávek a služeb
| Stavba: |  | 2019_0501 | Zateplení objektu Mjr. Nováka 1455/34, Ostrava - Hrabůvka
| Zadavatel |  | Městský obvod Ostrava-Jih |  |  |  | IČO: | 00000017
|  |  | Horní 791/3 |  |  |  | DIČ:
|  |  | 70030 | Ostrava-Hrabůvka
| Projektant: | [5 empty] | IČO:
DIČ:
| Zhotovitel: | [5 empty] | IČO:
DIČ:
Vypracoval:
| Rozpis ceny | [6 empty] | Celkem
HSV | HSV | [6 empty] | 0
PSV | PSV | [6 empty] | 0
MON | MON | [6 empty] | 0
VN | Vedlejší náklady | [6 empty] | 0
ON | Ostatní náklady | [6 empty] | 0
| Celkem | [6 empty] | 0
Rekapitulace daní
0 | Základ pro sníženou DPH |  |  | 15 | % | 0 |  |  | CZK
0 | Snížená DPH |  |  | 15 | % | 0 |  |  | CZK
0 | Základ pro základní DPH |  |  | 21 | % | 0 |  |  | CZK
0 | Základní DPH |  |  | 21 | % | 0 |  |  | CZK
0 | Zaokrouhlení |  |  |  |  | 0 |  |  | CZK
| Cena celkem bez DPH |  |  |  |  | 0 |  |  | CZK
0 | Cena celkem s DPH |  |  |  |  | 0 |  |  | CZK
|  | v |  |  | dne
|  |  | Za zhotovitele |  |  |  | Za objednatele
Rekapitulace dílčích částí
#CASTI>> | Číslo | Název |  |  | Základ pro sníženou DPH | Základ pro základní DPH | DPH celkem | Cena celkem | %
1 | Stavba |  |  |  | 0 | 0 | 0 | 0
2 |  | Ostatní a vedlejší náklady |  |  | 0 | 0 | 0 | 0
3 | 1 | Ostatní a vedlejší náklady - SO 01 |  |  | 0 | 0 | 0 | 0
2 |  | Stavební objekt |  |  |  |  | 0
2 | SO 01 | Vstupní vestibul |  |  | 0 | 0 | 0 | 0
3 | 1 | Stavební část |  |  | 0 | 0 | 0 | 0
| Celkem za stavbu |  |  |  | 0 | 0 | 0 | 0 | 0
#POPR | Popis rozpočtu: 1 - Stavební část
| Položky nenavázané na cenovou soustavu (D+M) budou oceněny kompletně včetně přesunu hmot. | [8 empty] | Položky nenavázané na cenovou soustavu (D+M) budou oceněny kompletně včetně přesunu hmot.
| Položky montáže nenavázané na cenovou soustavu budou oceněny kompletně včetně přesunu hmot. | [8 empty] | Položky montáže nenavázané na cenovou soustavu budou oceněny kompletně včetně přesunu hmot.
| Dodávka materiálů (výrobků) nenavázaných na cenovou soustavu bude oceněna včetně přesunu hmot. | [8 empty] | Dodávka materiálů (výrobků) nenavázaných na cenovou soustavu bude oceněna včetně přesunu hmot.
| Poznámka: | [8 empty] | Poznámka:
| PD znamená projektová dokumentace | [8 empty] | PD znamená projektová dokumentace
| D+M znamená dodávka a montáž | [8 empty] | D+M znamená dodávka a montáž
| Jsou-li v soupisu prací uvedeny odkazy na obchodní firmy, názvy nebo specifická označení výrobků apod., jsou | [8 empty] | Jsou-li v soupisu prací uvedeny odkazy na obchodní firmy, názvy nebo specifická označení výrobků apod., jsou
| takové odkazy pouze informativní a zhotoviteli umožňují v souladu se zákonem č. 134/2016 Sb. a příslušných paragrafů | [8 empty] | takové odkazy pouze informativní a zhotoviteli umožňují v souladu se zákonem č. 134/2016 Sb. a příslušných paragrafů
| použít i jiných kvalitativně a technicky obdobných, případně kvalitnějších řešení. | [8 empty] | použít i jiných kvalitativně a technicky obdobných, případně kvalitnějších řešení.
Rekapitulace dílů
| Číslo | Název |  |  | Typ dílu |  |  | Celkem | %
| 1 | Zemní práce |  |  | HSV |  |  | 0
| 2 | Základy a zvláštní zakládání |  |  | HSV |  |  | 0
| 3 | Svislé a kompletní konstrukce |  |  | HSV |  |  | 0
| 4 | Vodorovné konstrukce |  |  | HSV |  |  | 0
| 5 | Komunikace |  |  | HSV |  |  | 0
| 6 | Úpravy povrchu, podlahy |  |  | HSV |  |  | 0
| 61 | Úpravy povrchů vnitřní |  |  | HSV |  |  | 0
| 62 | Úpravy povrchů vnější |  |  | HSV |  |  | 0
| 63 | Podlahy a podlahové konstrukce |  |  | HSV |  |  | 0
| 64 | Výplně otvorů |  |  | HSV |  |  | 0
| 91 | Doplňující práce na komunikaci |  |  | HSV |  |  | 0
| 94 | Lešení a stavební výtahy |  |  | HSV |  |  | 0
| 95 | Dokončovací konstrukce na pozemních stavbách |  |  | HSV |  |  | 0
| 96 | Bourání konstrukcí |  |  | HSV |  |  | 0
| 99 | Staveništní přesun hmot |  |  | HSV |  |  | 0
| 711 | Izolace proti vodě |  |  | PSV |  |  | 0
| 712 | Povlakové krytiny |  |  | PSV |  |  | 0
| 713 | Izolace tepelné |  |  | PSV |  |  | 0
| 762 | Konstrukce tesařské |  |  | PSV |  |  | 0
| 764 | Konstrukce klempířské |  |  | PSV |  |  | 0
| 766 | Konstrukce zámečnické |  |  | PSV |  |  | 0
| 767 | Konstrukce zámečnické |  |  | PSV |  |  | 0
| 769 | Otvorové prvky z plastu |  |  | PSV |  |  | 0
| 783 | Nátěry |  |  | PSV |  |  | 0
| 784 | Malby |  |  | PSV |  |  | 0
| 787 | Zasklívání |  |  | PSV |  |  | 0
| M21 | Elektromontáže |  |  | MON |  |  | 0
| M22 | Montáž sdělovací a zabezp. techniky |  |  | MON |  |  | 0
| D96 | Přesuny suti a vybouraných hmot |  |  | PSU |  |  | 0
| VN | Vedlejší náklady |  |  | VN |  |  | 0
| ON | Ostatní náklady |  |  | ON |  |  | 0
| Cena celkem | [6 empty] | 0 | 0
Note on D11: Název
Note on I11: IČO
Note on D12: Ulice
Note on I12: DIČ
Note on D13: PSČ
Note on E13: Místo

## VzorPolozky (hidden)
Položkový rozpočet
S:
O:
R:

## SO 00 1 Naklady
Soupis vedlejších a ostatních nákladů | [26 empty] | #TypZaznamu#
S: | 2019_0501 | Zateplení objektu Mjr. Nováka 1455/34, Ostrava - Hrabůvka | [24 empty] | STA
O: | SO 00 | Ostatní a vedlejší náklady | [21 empty] | NAK |  |  | OBJ
R: | 1 | Ostatní a vedlejší náklady - SO 01 | [24 empty] | ROZ
P.č. | Číslo položky | Název položky | MJ | Množství | Cena / MJ | Celkem | Dodávka | Dodávka celk. | Montáž | Montáž celk. | DPH | Cena s DPH | Hmotnost / MJ | Hmotnost celk.(t) | Dem. hmotnost / MJ | Dem. hmotnost celk.(t) | Ceník | Cen. soustava / platnost | Cenová úroveň | Nhod / MJ | Nhod celk. | Dodavatel | Typ položky
Díl: | VN | Vedlejší náklady |  |  |  | 0 |  | 0 |  | 0 |  | 0 |  | 0 |  | 0 |  |  |  |  | 0 | [5 empty] | DIL
1 | 005121010R | Vybudování zařízení staveniště | Soubor | 1 |  | 0 |  | 0 |  | 0 | 21 | 0 | 0 | 0 | 0 | 0 |  | RTS 21/ I | Indiv | 0 | 0 |  | VRN |  |  |  | POL99_8
|  | Náklady spojené se zřízením přípojek energií k objektům zařízení staveniště, vybudování případných měřících odběrných míst a zřízení, případná příprava území pro objekty zařízení staveniště a vlastní vybudování objektů zařízení staveniště. | [24 empty] | POP | Náklady spojené se zřízením přípojek energií k objektům zařízení staveniště, vybudování případných měřících odběrných míst a zřízení, případná příprava území pro objekty zařízení staveniště a vlastní vybudování objektů zařízení staveniště.
2 | 005121020R | Provoz zařízení staveniště | Soubor | 1 |  | 0 |  | 0 |  | 0 | 21 | 0 | 0 | 0 | 0 | 0 |  | RTS 21/ I | Indiv | 0 | 0 |  | VRN |  |  |  | POL99_8
|  | Náklady na vybavení objektů zařízení staveniště, ostraha staveniště, náklady na energie spotřebované dodavatelem v rámci provozu zařízení staveniště, náklady na potřebný úklid v prostorách zařízení staveniště, náklady na nutnou údržbu a opravy na objektech zařízení staveniště a na přípojkách energií. | [24 empty] | POP | Náklady na vybavení objektů zařízení staveniště, ostraha staveniště, náklady na energie spotřebované dodavatelem v rámci provozu zařízení staveniště, náklady na potřebný úklid v prostorách zařízení staveniště, náklady na nutnou údržbu a opravy na objektech zařízení staveniště a na přípojkách energií.
3 | 005121030R | Odstranění zařízení staveniště | Soubor | 1 |  | 0 |  | 0 |  | 0 | 21 | 0 | 0 | 0 | 0 | 0 |  | RTS 21/ I | Indiv | 0 | 0 |  | VRN |  |  |  | POL99_8
|  | Odstranění objektů zařízení staveniště včetně přípojek energií a jejich odvoz. Položka zahrnuje i náklady na úpravu povrchů po odstranění zařízení staveniště a úklid ploch, na kterých bylo zařízení staveniště provozováno. | [24 empty] | POP | Odstranění objektů zařízení staveniště včetně přípojek energií a jejich odvoz. Položka zahrnuje i náklady na úpravu povrchů po odstranění zařízení staveniště a úklid ploch, na kterých bylo zařízení staveniště provozováno.
4 | 005122010R | Provoz objednatele | Soubor | 1 |  | 0 |  | 0 |  | 0 | 21 | 0 | 0 | 0 | 0 | 0 |  | RTS 21/ I | Indiv | 0 | 0 |  | VRN |  |  |  | POL99_8
|  | Náklady na ztížené provádění stavebních prací v důsledku nepřerušeného provozu na staveništi nebo v případech nepřerušeného provozu v objektech v nichž se stavební práce provádí. | [24 empty] | POP | Náklady na ztížené provádění stavebních prací v důsledku nepřerušeného provozu na staveništi nebo v případech nepřerušeného provozu v objektech v nichž se stavební práce provádí.
5 | 005124010R | Koordinační činnost | Soubor | 1 |  | 0 |  | 0 |  | 0 | 21 | 0 | 0 | 0 | 0 | 0 |  | RTS 21/ I | Indiv | 0 | 0 |  | VRN |  |  |  | POL99_8
|  | Koordinace stavebních a technologických dodávek stavby. | [24 empty] | POP
Díl: | ON | Ostatní náklady |  |  |  | 0 |  | 0 |  | 0 |  | 0 |  | 0 |  | 0 |  |  |  |  | 0 | [5 empty] | DIL
6 | 005211010R | Předání a převzetí staveniště | Soubor | 1 |  | 0 |  | 0 |  | 0 | 21 | 0 | 0 | 0 | 0 | 0 |  | RTS 21/ I | Indiv | 0 | 0 |  | VRN |  |  |  | POL99_8
|  | Náklady spojené s účastí zhotovitele na předání a převzetí staveniště. | [24 empty] | POP
7 | 005241010R | Dokumentace skutečného provedení | Soubor | 1 |  | 0 |  | 0 |  | 0 | 21 | 0 | 0 | 0 | 0 | 0 |  | RTS 21/ I | Indiv | 0 | 0 |  | VRN |  |  |  | POL99_8
|  | Náklady na vyhotovení dokumentace skutečného provedení stavby a její předání objednateli v požadované formě a požadovaném počtu včetně formátu .dwg. | [24 empty] | POP | Náklady na vyhotovení dokumentace skutečného provedení stavby a její předání objednateli v požadované formě a požadovaném počtu včetně formátu .dwg.
8 | 00524 R | Předání a převzetí díla | Soubor | 1 |  | 0 |  | 0 |  | 0 | 21 | 0 | 0 | 0 | 0 | 0 |  | RTS 21/ I | Indiv | 0 | 0 |  | VRN |  |  |  | POL99_8
|  | Náklady zhotovitele, které vzniknou v souvislosti s povinnostmi zhotovitele při předání a převzetí díla. | [24 empty] | POP | Náklady zhotovitele, které vzniknou v souvislosti s povinnostmi zhotovitele při předání a převzetí díla.
9 | 005211040R | Užívání veřejných ploch a prostranství | Soubor | 1 |  | 0 |  | 0 |  | 0 | 21 | 0 | 0 | 0 | 0 | 0 |  | RTS 21/ I | Indiv | 0 | 0 |  | VRN |  |  |  | POL99_8
10 | 005211080R | Bezpečnostní a hygienická opatření na staveništi | Soubor | 1 |  | 0 |  | 0 |  | 0 | 21 | 0 | 0 | 0 | 0 | 0 |  | RTS 21/ I | Indiv | 0 | 0 |  | VRN |  |  |  | POL99_8
|  | Náklady na ochranu staveniště před vstupem nepovolaných osob, včetně příslušného značení, náklady na oplocení staveniště či na jeho osvětlení, náklady na vypracování potřebné dokumentace pro provoz staveniště z hlediska požární ochrany (požární řád a poplachová směrnice) a z hlediska provozu staveniště (provozně dopravní řád). | [24 empty] | POP | Náklady na ochranu staveniště před vstupem nepovolaných osob, včetně příslušného značení, náklady na oplocení staveniště či na jeho osvětlení, náklady na vypracování potřebné dokumentace pro provoz staveniště z hlediska požární ochrany (požární řád a poplachová směrnice) a z hlediska provozu staveniště (provozně dopravní řád).
|  | Provoz pro pěší bude zajištěn provizorními lávkami. Výkopy na volných a neohrazených pozemcích budou opatřeny ochranným zábradlím tak, aby bylo zabráněno pádu cizích osob do výkopu. Zábradlí bude zřetelně označeno případně osvíceno. | [24 empty] | POP | Provoz pro pěší bude zajištěn provizorními lávkami. Výkopy na volných a neohrazených pozemcích budou opatřeny ochranným zábradlím tak, aby bylo zabráněno pádu cizích osob do výkopu. Zábradlí bude zřetelně označeno případně osvíceno.
11 | 005241010R1 | Obnovení vyjádření DOSS a správců sítí | Soubor | 1 |  | 0 |  | 0 |  | 0 | 21 | 0 | 0 | 0 | 0 | 0 |  | Vlastní | Indiv | 0 | 0 |  | VRN |  |  |  | POL99_8
12 | 005241010R2 | Součinnost u kolaudace | Soubor | 1 |  | 0 |  | 0 |  | 0 | 21 | 0 | 0 | 0 | 0 | 0 |  | Vlastní | Indiv | 0 | 0 |  | VRN |  |  |  | POL99_8
|  | Včetně předání dokladové části v požadované formě a požadovaném počtu. | [24 empty] | POP
13 | ONR001 | SO01 - vstupní vestibul - Průzkum stávajícího el. vedení na fasádě / střeše objektu | Soubor | 1 |  | 0 |  | 0 |  | 0 | 21 | 0 | 0 | 0 | 0 | 0 |  | Vlastní | Indiv | 0 | 0 |  | VRN |  |  |  | POL99_8
14 | ONR002 | Zpracování dílenské dokumentace | Soubor | 1 |  | 0 |  | 0 |  | 0 | 21 | 0 | 0 | 0 | 0 | 0 |  | Vlastní | Indiv | 0 | 0 |  | VRN |  |  |  | POL99_8
15 | ONR003 | Provedení sond do střešního pláště | Soubor | 1 |  | 0 |  | 0 |  | 0 | 21 | 0 | 0 | 0 | 0 | 0 |  | Vlastní | Indiv | 0 | 0 |  | VRN |  |  |  | POL99_8
|  | Zhotovitel provede cca 6-8 sond (dle potřeby), kterými se prověří stav kce - viz. technická zpráva | [24 empty] | POP
[25 empty] | 15 | 21 | DPH
| Celkem |  |  |  |  | 0 | [18 empty] | 0 | 0 | SUM
END
Note on S6: Jedná se o informaci, zda se jedná o položku, která je do rozpočtu zadána z cenové soustavy RTS, nebo vlastní.
Note on T6: Jedná se o název CÚ, která je zadána u položky rozpočtu

## SO 01 1 Pol
Položkový soupis prací a dodávek | [26 empty] | #TypZaznamu#
S: | 2019_0501 | Zateplení objektu Mjr. Nováka 1455/34, Ostrava - Hrabůvka | [24 empty] | STA
O: | SO 01 | Vstupní vestibul | [21 empty] | STA |  |  | OBJ
R: | 1 | Stavební část | [24 empty] | ROZ
P.č. | Číslo položky | Název položky | MJ | Množství | Cena / MJ | Celkem | Dodávka | Dodávka celk. | Montáž | Montáž celk. | DPH | Cena s DPH | Hmotnost / MJ | Hmotnost celk.(t) | Dem. hmotnost / MJ | Dem. hmotnost celk.(t) | Ceník | Cen. soustava / platnost | Cenová úroveň | Nhod / MJ | Nhod celk. | Dodavatel | Typ položky
Díl: | 1 | Zemní práce |  |  |  | 0 |  | 0 |  | 0 |  | 0 |  | 0 |  | 54.72 |  |  |  |  | 373.14 | [5 empty] | DIL
1 | 113106121R00 | Rozebrání dlažeb, panelů komunikací pro pěší s jakýmkoliv ložem a výplní spár z betonových nebo kameninových dlaždic nebo tvarovek | m2 | 44.1625 |  | 0 |  | 0 |  | 0 | 21 | 0 | 0 | 0 | 0.138 | 6.09 | 822-1 | RTS 21/ I | RTS 20/ I | 0.16 | 7.07 |  | Práce |  |  |  | POL1_
|  | s přemístěním hmot na skládku na vzdálenost do 3 m nebo s naložením na dopravní prostředek | [24 empty] | SPI
|  | viz. půdorys 1NP - stávající stav/bourací práce : | [24 empty] | VV | 0
|  | poznámka 5 : (14,800+6,900)*0,500 |  | 10.85 | [22 empty] | VV | 0
|  | 23,250*1,000 |  | 23.25 | [22 empty] | VV | 0
|  | 5,750*1,750 |  | 10.0625 | [22 empty] | VV | 0
2 | 113106231R00 | Rozebrání dlažeb, panelů vozovek a ploch s jakoukoliv výplní spár v jakékoliv ploše, ze zámkové dlažky, kladených do lože z kameniva | m2 | 11.475 |  | 0 |  | 0 |  | 0 | 21 | 0 | 0 | 0 | 0.225 | 2.58 | 822-1 | RTS 21/ I | RTS 20/ I | 0.142 | 1.63 |  | Práce |  |  |  | POL1_
|  | s přemístěním hmot na skládku na vzdálenost do 3 m nebo s naložením na dopravní prostředek | [24 empty] | SPI
|  | viz. půdorys 1NP - stávající stav/bourací práce : | [24 empty] | VV | 0
|  | před vstupem : 3,000*3,825 |  | 11.475 | [22 empty] | VV | 0
3 | 113107525R00 | Odstranění podkladů nebo krytů z kameniva hrubého drceného, v ploše jednotlivě do 50 m2, tloušťka vrstvy 250 mm | m2 | 47 |  | 0 |  | 0 |  | 0 | 21 | 0 | 0 | 0 | 0.55 | 25.85 | 822-1 | RTS 21/ I | RTS 20/ I | 0.8477 | 39.84 |  | Práce |  |  |  | POL1_
|  | Odkaz na mn. položky pořadí 60 : 47,00000 |  | 47 | [22 empty] | VV | 5
4 | 113107530R00 | Odstranění podkladů nebo krytů z kameniva hrubého drceného, v ploše jednotlivě do 50 m2, tloušťka vrstvy 300 mm | m2 | 11.475 |  | 0 |  | 0 |  | 0 | 21 | 0 | 0 | 0 | 0.66 | 7.57 | 822-1 | RTS 21/ I | RTS 20/ I | 1.053 | 12.08 |  | Práce |  |  |  | POL1_
|  | viz. půdorys 1NP - stávající stav/bourací práce : | [24 empty] | VV | 0
|  | před vstupem : 3,000*3,825 |  | 11.475 | [22 empty] | VV | 0
5 | 113108305R00 | Odstranění podkladů nebo krytů živičných, v ploše jednotlivě do 50 m2, tloušťka vrstvy 50 mm | m2 | 21.729 |  | 0 |  | 0 |  | 0 | 21 | 0 | 0 | 0 | 0.11 | 2.39 | 822-1 | RTS 21/ I | RTS 20/ I | 0.2 | 4.35 |  | Práce |  |  |  | POL1_
|  | viz. půdorys 1NP - stávající stav/bourací práce : | [24 empty] | VV | 0
|  | 20,729 |  | 20.729 | [22 empty] | VV | 0
|  | 1,000*1,000 |  | 1 | [22 empty] | VV | 0
6 | 113204111R00 | Vytrhání obrub záhonových | m | 45.95 |  | 0 |  | 0 |  | 0 | 21 | 0 | 0 | 0 | 0.125 | 5.74 | 822-1 | RTS 21/ I | RTS 20/ I | 0.08 | 3.68 |  | Práce |  |  |  | POL1_
|  | s vybouráním lože, s přemístěním hmot na skládku na vzdálenost do 3 m nebo naložením na dopravní prostředek | [24 empty] | SPI |  | s vybouráním lože, s přemístěním hmot na skládku na vzdálenost do 3 m nebo naložením na dopravní prostředek
|  | viz. půdorys 1NP - stávající stav/bourací práce : | [24 empty] | VV | 0
|  | Poznámka 5 : 14,800+7,900 |  | 22.7 | [22 empty] | VV | 0
|  | 23,250 |  | 23.25 | [22 empty] | VV | 0
7 | 130901123R00 | Bourání konstrukcí v hloubených vykopávkách z betonu, železového nebo z předpjatého, pneumatickým kladivem | m3 | 1.8 |  | 0 |  | 0 |  | 0 | 21 | 0 | 0 | 0 | 2.5 | 4.5 | 800-1 | RTS 21/ I | RTS 20/ I | 30.44 | 54.79 |  | Práce |  |  |  | POL1_
|  | s přemístěním suti na hromady na vzdálenost do 20 m nebo s uložením na dopravní prostředek, | [24 empty] | SPI
|  | viz. půdorys 1NP - stávající stav/bourací práce : | [24 empty] | VV | 0
|  | základ : 4,500*0,500*0,800 |  | 1.8 | [22 empty] | VV | 0
8 | 131201110R00 | Hloubení nezapažených jam a zářezů do 50 m3, v hornině 3, hloubení strojně | m3 | 35.33 |  | 0 |  | 0 |  | 0 | 21 | 0 | 0 | 0 | 0 | 0 | 800-1 | RTS 21/ I | RTS 20/ I | 0.26666 | 9.42 |  | Práce |  |  |  | POL1_
|  | kromě zářezů se šikmými stěnami pro podzemní vedení, s urovnáním dna do předepsaného profilu a spádu, s případným nutným přemístěním ve výkopišti a dále buď s přemístěním výkopku na přilehlém terénu na vzdálenost do 3 m od okraje jámy nebo s naložením na dopravní prostředek, | [24 empty] | SPI |  | kromě zářezů se šikmými stěnami pro podzemní vedení, s urovnáním dna do předepsaného profilu a spádu, s případným nutným přemístěním ve výkopišti a dále buď s přemístěním výkopku na přilehlém terénu na vzdálenost do 3 m od okraje jámy nebo s naložením na dopravní prostředek,
|  | viz. půdorys 1NP - stávající stav/bourací práce : | [24 empty] | VV | 0
|  | Začátek provozního součtu | [24 empty] | VV
|  | poznámka 5 : (14,800+6,900)*0,500 |  | 10.85 | [22 empty] | VV | 2
|  | 23,250*1,000 |  | 23.25 | [22 empty] | VV | 2
|  | 5,750*1,750 |  | 10.0625 | [22 empty] | VV | 2
|  | Mezisoučet |  | 44.1625 | [22 empty] | VV | 3
|  | Konec provozního součtu | [24 empty] | VV
|  | 44,16250*0,800 |  | 35.33 | [22 empty] | VV | 0
9 | 131201119R00 | Hloubení nezapažených jam a zářezů příplatek za lepivost, v hornině 3, | m3 | 10.599 |  | 0 |  | 0 |  | 0 | 21 | 0 | 0 | 0 | 0 | 0 | 800-1 | RTS 21/ I | RTS 20/ I | 0.0431 | 0.46 |  | Práce |  |  |  | POL1_
|  | kromě zářezů se šikmými stěnami pro podzemní vedení, s urovnáním dna do předepsaného profilu a spádu, s případným nutným přemístěním ve výkopišti a dále buď s přemístěním výkopku na přilehlém terénu na vzdálenost do 3 m od okraje jámy nebo s naložením na dopravní prostředek, | [24 empty] | SPI |  | kromě zářezů se šikmými stěnami pro podzemní vedení, s urovnáním dna do předepsaného profilu a spádu, s případným nutným přemístěním ve výkopišti a dále buď s přemístěním výkopku na přilehlém terénu na vzdálenost do 3 m od okraje jámy nebo s naložením na dopravní prostředek,
|  | Odkaz na mn. položky pořadí 8 : 35,33000*0,3 |  | 10.599 | [22 empty] | VV | 5
10 | 132201110R00 | Hloubení rýh šířky do 60 cm do 50 m3, v hornině 3, hloubení strojně | m3 | 3.71 |  | 0 |  | 0 |  | 0 | 21 | 0 | 0 | 0 | 0 | 0 | 800-1 | RTS 21/ I | RTS 20/ I | 0.365 | 1.35 |  | Práce |  |  |  | POL1_
|  | zapažených i nezapažených s urovnáním dna do předepsaného profilu a spádu, s přehozením výkopku na přilehlém terénu na vzdálenost do 3 m od podélné osy rýhy nebo s naložením výkopku na dopravní prostředek. | [24 empty] | SPI |  | zapažených i nezapažených s urovnáním dna do předepsaného profilu a spádu, s přehozením výkopku na přilehlém terénu na vzdálenost do 3 m od podélné osy rýhy nebo s naložením výkopku na dopravní prostředek.
|  | viz. statika - tvar a výztuž schodiště a rampy : | [24 empty] | VV | 0
|  | základy : 0,225*0,500*13,600 |  | 1.53 | [22 empty] | VV | 0
|  | 0,200*0,500*(27,500-5,700) |  | 2.18 | [22 empty] | VV | 0
11 | 132201119R00 | Hloubení rýh šířky do 60 cm příplatek za lepivost, v hornině 3, | m3 | 1.113 |  | 0 |  | 0 |  | 0 | 21 | 0 | 0 | 0 | 0 | 0 | 800-1 | RTS 21/ I | RTS 20/ I | 0.6468 | 0.72 |  | Práce |  |  |  | POL1_
|  | zapažených i nezapažených s urovnáním dna do předepsaného profilu a spádu, s přehozením výkopku na přilehlém terénu na vzdálenost do 3 m od podélné osy rýhy nebo s naložením výkopku na dopravní prostředek. | [24 empty] | SPI |  | zapažených i nezapažených s urovnáním dna do předepsaného profilu a spádu, s přehozením výkopku na přilehlém terénu na vzdálenost do 3 m od podélné osy rýhy nebo s naložením výkopku na dopravní prostředek.
|  | Odkaz na mn. položky pořadí 10 : 3,71000*0,3 |  | 1.113 | [22 empty] | VV | 5
12 | 139601102R00 | Ruční výkop jam, rýh a šachet v hornině 3 | m3 | 36.122 |  | 0 |  | 0 |  | 0 | 21 | 0 | 0 | 0 | 0 | 0 | 800-1 | RTS 21/ I | RTS 20/ I | 3.533 | 127.62 |  | Práce |  |  |  | POL1_
|  | s přehozením na vzdálenost do 5 m nebo s naložením na ruční dopravní prostředek | [24 empty] | SPI
|  | viz. půdorys 1NP - nový stav : | [24 empty] | VV | 0
|  | viz. řez A-A - nový stav : | [24 empty] | VV | 0
|  | zateplení základu : (6,700+39,200)*0,800*0,600 |  | 22.032 | [22 empty] | VV | 0
|  | patky : 1,000*1,000*1,000*2 |  | 2 | [22 empty] | VV | 0
|  | základy : 0,500*1,500*(6,720+5,900+3,500) |  | 12.09 | [22 empty] | VV | 0
13 | 162701105R00 | Vodorovné přemístění výkopku z horniny 1 až 4, na vzdálenost přes 9 000 do 10 000 m | m3 | 23.9908 |  | 0 |  | 0 |  | 0 | 21 | 0 | 0 | 0 | 0 | 0 | 800-1 | RTS 21/ I | RTS 20/ I | 0.011 | 0.26 |  | Práce |  |  |  | POL1_
|  | po suchu, bez ohledu na druh dopravního prostředku, bez naložení výkopku, avšak se složením bez rozhrnutí, | [24 empty] | SPI |  | po suchu, bez ohledu na druh dopravního prostředku, bez naložení výkopku, avšak se složením bez rozhrnutí,
|  | Odkaz na mn. položky pořadí 8 : 35,33000 |  | 35.33 | [22 empty] | VV | 5
|  | Odkaz na mn. položky pořadí 10 : 3,71000 |  | 3.71 | [22 empty] | VV | 5
|  | Odkaz na mn. položky pořadí 12 : 36,12200 |  | 36.122 | [22 empty] | VV | 5
|  | Odkaz na mn. položky pořadí 15 : 51,17120*-1 |  | -51.1712 | [22 empty] | VV | 5
14 | 162701109R00 | Vodorovné přemístění výkopku příplatek k ceně za každých dalších i započatých 1 000 m přes 10 000 m z horniny 1 až 4 | m3 | 119.954 |  | 0 |  | 0 |  | 0 | 21 | 0 | 0 | 0 | 0 | 0 | 800-1 | RTS 21/ I | RTS 20/ I | 0 | 0 |  | Práce |  |  |  | POL1_
|  | po suchu, bez ohledu na druh dopravního prostředku, bez naložení výkopku, avšak se složením bez rozhrnutí, | [24 empty] | SPI |  | po suchu, bez ohledu na druh dopravního prostředku, bez naložení výkopku, avšak se složením bez rozhrnutí,
|  | 5 km : | [24 empty] | VV | 0
|  | Odkaz na mn. položky pořadí 13 : 23,99080*5 |  | 119.954 | [22 empty] | VV | 5
15 | 174101102R00 | Zásyp sypaninou se zhutněním v uzavřených prostorách s urovnáním povrchu zásypu s ručním zhutněním | m3 | 51.1712 |  | 0 |  | 0 |  | 0 | 21 | 0 | 0 | 0 | 0 | 0 | 800-1 | RTS 21/ I | RTS 20/ I | 1.15 | 58.85 |  | Práce |  |  |  | POL1_
|  | z jakékoliv horniny s uložením výkopku po vrstvách, | [24 empty] | SPI
|  | viz. půdorys 1NP - nový stav : | [24 empty] | VV | 0
|  | viz. řez A-A - nový stav : | [24 empty] | VV | 0
|  | zateplení základu : (6,700+39,200)*0,800*0,600 |  | 22.032 | [22 empty] | VV | 0
|  | -0,140*(8,700+39,000+26,000)*0,600 |  | -6.1908 | [22 empty] | VV | 0
|  | Odkaz na mn. položky pořadí 8 : 35,33000 |  | 35.33 | [22 empty] | VV | 5
16 | 175101209R00 | Obsyp objektů příplatek za prohození sypaniny | m3 | 51.1712 |  | 0 |  | 0 |  | 0 | 21 | 0 | 0 | 0 | 0 | 0 | 800-1 | RTS 21/ I | RTS 20/ I | 0.997 | 51.02 |  | Práce |  |  |  | POL1_
|  | sypaninou z vhodných hornin tř. 1 - 4 nebo materiálem, uloženým ve vzdálenosti do 30 m od vnějšího kraje objektu, pro jakoukoliv míru zhutnění, | [24 empty] | SPI |  | sypaninou z vhodných hornin tř. 1 - 4 nebo materiálem, uloženým ve vzdálenosti do 30 m od vnějšího kraje objektu, pro jakoukoliv míru zhutnění,
|  | Odkaz na mn. položky pořadí 15 : 51,17120 |  | 51.1712 | [22 empty] | VV | 5
17 | 199000002R00 | Poplatky za skládku horniny 1- 4 | m3 | 23.9908 |  | 0 |  | 0 |  | 0 | 21 | 0 | 0 | 0 | 0 | 0 | 800-1 | RTS 21/ I | RTS 20/ I | 0 | 0 |  | Práce |  |  |  | POL1_
|  | Odkaz na mn. položky pořadí 13 : 23,99080 |  | 23.9908 | [22 empty] | VV | 5
Díl: | 2 | Základy a zvláštní zakládání |  |  |  | 0 |  | 0 |  | 0 |  | 0 |  | 73.01 |  | 0 |  |  |  |  | 140.52 | [5 empty] | DIL
18 | 273321321R00 | Beton základových desek železový třídy C 20/25 | m3 | 8.7955 |  | 0 |  | 0 |  | 0 | 21 | 0 | 2.525 | 22.21 | 0 | 0 | 801-1 | RTS 21/ I | RTS 20/ I | 0.48 | 4.22 |  | Práce |  |  |  | POL1_
|  | bez dodávky a uložení výztuže | [24 empty] | SPI
|  | XC2 | [24 empty] | POP
|  | viz. statika - tvar a výztuž schodiště a rampy : | [24 empty] | VV | 0
|  | výkres 1NP - poznámka 7 : 25,130*0,350 |  | 8.7955 | [22 empty] | VV | 0
19 | 273351215R00 | Bednění stěn základových desek zřízení | m2 | 12.531 |  | 0 |  | 0 |  | 0 | 21 | 0 | 0.0392 | 0.49 | 0 | 0 | 801-1 | RTS 21/ I | RTS 20/ I | 1.6 | 20.05 |  | Práce |  |  |  | POL1_
|  | svislé nebo šikmé (odkloněné) , půdorysně přímé nebo zalomené, stěn základových desek ve volných nebo zapažených jámách, rýhách, šachtách, včetně případných vzpěr, | [24 empty] | SPI |  | svislé nebo šikmé (odkloněné) , půdorysně přímé nebo zalomené, stěn základových desek ve volných nebo zapažených jámách, rýhách, šachtách, včetně případných vzpěr,
|  | viz. statika - tvar a výztuž schodiště a rampy : | [24 empty] | VV | 0
|  | 14,425*0,200 |  | 2.885 | [22 empty] | VV | 0
|  | 27,560*0,350 |  | 9.646 | [22 empty] | VV | 0
20 | 273351216R00 | Bednění stěn základových desek odstranění | m2 | 12.531 |  | 0 |  | 0 |  | 0 | 21 | 0 | 0 | 0 | 0 | 0 | 801-1 | RTS 21/ I | RTS 20/ I | 0.32 | 4.01 |  | Práce |  |  |  | POL1_
|  | svislé nebo šikmé (odkloněné) , půdorysně přímé nebo zalomené, stěn základových desek ve volných nebo zapažených jámách, rýhách, šachtách, včetně případných vzpěr, | [24 empty] | SPI |  | svislé nebo šikmé (odkloněné) , půdorysně přímé nebo zalomené, stěn základových desek ve volných nebo zapažených jámách, rýhách, šachtách, včetně případných vzpěr,
|  | Včetně očištění, vytřídění a uložení bednicího materiálu. | [24 empty] | POP
|  | Odkaz na mn. položky pořadí 19 : 12,53100 |  | 12.531 | [22 empty] | VV | 5
21 | 274313621R00 | Beton základových pasů prostý třídy C 20/25 | m3 | 17.8889 |  | 0 |  | 0 |  | 0 | 21 | 0 | 2.525 | 45.17 | 0 | 0 | 801-1 | RTS 21/ I | RTS 20/ I | 0.48 | 8.59 |  | Práce |  |  |  | POL1_
|  | XC2 | [24 empty] | POP
|  | viz. půdorys 1NP : | [24 empty] | VV | 0
|  | základy : 0,500*1,500*(6,720+5,900+3,500) |  | 12.09 | [22 empty] | VV | 0
|  | viz. statika - tvar a výztuž schodiště a rampy : | [24 empty] | VV | 0
|  | základy : 0,225*0,700*13,600 |  | 2.142 | [22 empty] | VV | 0
|  | 0,200*0,700*(27,500-5,700) |  | 3.052 | [22 empty] | VV | 0
|  | Koeficient : 0,035 |  | 0.60494 | [22 empty] | VV | 4
|  | Koeficient : | [24 empty] | VV | 4
22 | 274351215R00 | Bednění stěn základových pasů zřízení | m2 | 69.6 |  | 0 |  | 0 |  | 0 | 21 | 0 | 0.03916 | 2.73 | 0 | 0 | 801-1 | RTS 21/ I | RTS 20/ I | 1.05 | 73.08 |  | Práce |  |  |  | POL1_
|  | svislé nebo šikmé (odkloněné), půdorysně přímé nebo zalomené, stěn základových pasů ve volných nebo zapažených jámách, rýhách, šachtách, včetně případných vzpěr, | [24 empty] | SPI |  | svislé nebo šikmé (odkloněné), půdorysně přímé nebo zalomené, stěn základových pasů ve volných nebo zapažených jámách, rýhách, šachtách, včetně případných vzpěr,
|  | viz. půdorys 1NP : | [24 empty] | VV | 0
|  | základy : 1,500*(6,720+5,900+3,500)*2 |  | 48.36 | [22 empty] | VV | 0
|  | viz. statika - tvar a výztuž schodiště a rampy : | [24 empty] | VV | 0
|  | základy : 0,300*2*13,600 |  | 8.16 | [22 empty] | VV | 0
|  | 0,300*2*(27,500-5,700) |  | 13.08 | [22 empty] | VV | 0
23 | 274351216R00 | Bednění stěn základových pasů odstranění | m2 | 69.6 |  | 0 |  | 0 |  | 0 | 21 | 0 | 0 | 0 | 0 | 0 | 801-1 | RTS 21/ I | RTS 20/ I | 0.32 | 22.27 |  | Práce |  |  |  | POL1_
|  | svislé nebo šikmé (odkloněné), půdorysně přímé nebo zalomené, stěn základových pasů ve volných nebo zapažených jámách, rýhách, šachtách, včetně případných vzpěr, | [24 empty] | SPI |  | svislé nebo šikmé (odkloněné), půdorysně přímé nebo zalomené, stěn základových pasů ve volných nebo zapažených jámách, rýhách, šachtách, včetně případných vzpěr,
|  | Včetně očištění, vytřídění a uložení bednicího materiálu. | [24 empty] | POP
|  | Odkaz na mn. položky pořadí 22 : 69,60000 |  | 69.6 | [22 empty] | VV | 5
24 | 275313621R00 | Beton základových patek prostý třídy C 20/25 | m3 | 0.864 |  | 0 |  | 0 |  | 0 | 21 | 0 | 2.525 | 2.18 | 0 | 0 | 801-1 | RTS 21/ I | RTS 20/ I | 0.477 | 0.41 |  | Práce |  |  |  | POL1_
|  | XC2 | [24 empty] | POP
|  | viz. statika : | [24 empty] | VV | 0
|  | 0,600*0,600*1,200*2 |  | 0.864 | [22 empty] | VV | 0
25 | 275351215R00 | Bednění stěn základových patek zřízení | m2 | 5.76 |  | 0 |  | 0 |  | 0 | 21 | 0 | 0.0392 | 0.23 | 0 | 0 | 801-1 | RTS 21/ I | RTS 20/ I | 1.05 | 6.05 |  | Práce |  |  |  | POL1_
|  | bednění svislé nebo šikmé (odkloněné), půdorysně přímé nebo zalomené, stěn základových patek ve volných nebo zapažených jámách, rýhách, šachtách, včetně případných vzpěr, | [24 empty] | SPI |  | bednění svislé nebo šikmé (odkloněné), půdorysně přímé nebo zalomené, stěn základových patek ve volných nebo zapažených jámách, rýhách, šachtách, včetně případných vzpěr,
|  | viz. statika : | [24 empty] | VV | 0
|  | (0,600+0,600)*2*1,200*2 |  | 5.76 | [22 empty] | VV | 0
26 | 275351216R00 | Bednění stěn základových patek odstranění | m2 | 5.76 |  | 0 |  | 0 |  | 0 | 21 | 0 | 0 | 0 | 0 | 0 | 801-1 | RTS 21/ I | RTS 20/ I | 0.32 | 1.84 |  | Práce |  |  |  | POL1_
|  | bednění svislé nebo šikmé (odkloněné), půdorysně přímé nebo zalomené, stěn základových patek ve volných nebo zapažených jámách, rýhách, šachtách, včetně případných vzpěr, | [24 empty] | SPI |  | bednění svislé nebo šikmé (odkloněné), půdorysně přímé nebo zalomené, stěn základových patek ve volných nebo zapažených jámách, rýhách, šachtách, včetně případných vzpěr,
|  | Včetně očištění, vytřídění a uložení bednícího materiálu. | [24 empty] | POP
|  | Odkaz na mn. položky pořadí 25 : 5,76000 |  | 5.76 | [22 empty] | VV | 5
Díl: | 3 | Svislé a kompletní konstrukce |  |  |  | 0 |  | 0 |  | 0 |  | 0 |  | 47.7 |  | 0 |  |  |  |  | 227.07 | [5 empty] | DIL
27 | 311112315RT3 | Stěny z betonových bednicích tvárnic a betonu šířky 150 mm, zálivka betonem C20/25 | m2 | 15.12 |  | 0 |  | 0 |  | 0 | 21 | 0 | 0.37565 | 5.68 | 0 | 0 | 801-1 | RTS 21/ I | RTS 20/ I | 0.596 | 9.01 |  | Práce |  |  |  | POL1_
|  | (ztracené bednění) z betonových tvárnic a zálivka betonem, | [24 empty] | SPI
|  | viz. statika - prodloužení kce střešního poklopu : | [24 empty] | VV | 0
|  | (0,930+0,750)*2*0,750*6 |  | 15.12 | [22 empty] | VV | 0
28 | 311271177R00 | Zdivo nosné z tvárnic porobetonových hladkých tloušťky 300 mm, charakteristická pevnost v tlaku fk = 3,93 MPa, součinitel prostupu tepla U=0,541 W/m2.K | m2 | 140.2064 |  | 0 |  | 0 |  | 0 | 21 | 0 | 0.27964 | 39.21 | 0 | 0 | 801-1 | RTS 21/ I | RTS 20/ I | 0.7965 | 111.67 |  | Práce |  |  |  | POL1_
|  | viz. výkres 1NP - nový stav : | [24 empty] | VV | 0
|  | (6,720+5,900+22,350)*(5,035-0,250) |  | 167.3314 | [22 empty] | VV | 0
|  | -2,000*2,150*2 |  | -8.6 | [22 empty] | VV | 0
|  | -2,600*2,375*3 |  | -18.525 | [22 empty] | VV | 0
29 | 311361821R00 | Výztuž nadzákladových zdí z betonářské oceli 10 505(R) | t | 0.2268 |  | 0 |  | 0 |  | 0 | 21 | 0 | 1.0203 | 0.23 | 0 | 0 | 801-1 | RTS 21/ I | RTS 20/ I | 25.271 | 5.73 |  | Práce |  |  |  | POL1_
|  | včetně distančních prvků | [24 empty] | SPI
|  | Odkaz na mn. položky pořadí 27 : 15,12000*0,015 |  | 0.2268 | [22 empty] | VV | 5
30 | 311941111R00 | Připojení zděných stěn ke konstrukci hmoždinkou | m | 35 |  | 0 |  | 0 |  | 0 | 21 | 0 | 0.00205 | 0.07 | 0 | 0 | 801-1 | RTS 21/ I | RTS 20/ I | 0.43 | 15.05 |  | Práce |  |  |  | POL1_
|  | nerezovou kotvou ve spáře nového zdiva (4 ks/m spáry) | [24 empty] | SPI
|  | Včetně dodávky kotev i spojovacího materiálu. | [24 empty] | POP
|  | viz. výkres 1NP - nový stav : | [24 empty] | VV | 0
|  | 5,000*7 |  | 35 | [22 empty] | VV | 0
31 | 317168131R00 | Překlady keramické montáž a dodávka nosné, délky 1250 mm, šířky 70 mm, výšky 238 mm | kus | 3 |  | 0 |  | 0 |  | 0 | 21 | 0 | 0.04529 | 0.14 | 0 | 0 | 801-1 | RTS 21/ I | RTS 20/ I | 0.2525 | 0.76 |  | Práce |  |  |  | POL1_
|  | viz. půdorys 1NP : | [24 empty] | VV | 0
|  | výpis překladů - P1 : 3,000 |  | 3 | [22 empty] | VV | 0
32 | 317998113R00 | Překlady keramické izolace vkládaná mezi překlady tloušťky 80 mm | m | 1.25 |  | 0 |  | 0 |  | 0 | 21 | 0 | 0.00044 | 0 | 0 | 0 | 801-1 | RTS 21/ I | RTS 20/ I | 0.15 | 0.19 |  | Práce |  |  |  | POL1_
|  | viz. půdorys 1NP : | [24 empty] | VV | 0
|  | výpis překladů - P1 : 1,250*1 |  | 1.25 | [22 empty] | VV | 0
33 | 317314125R00 | Podbetonování zhlaví nosníků zdivo šířky 250 mm | kus | 22 |  | 0 |  | 0 |  | 0 | 21 | 0 | 0.00525 | 0.12 | 0 | 0 | 801-4 | RTS 21/ I | RTS 20/ I | 0.11 | 2.42 |  | Práce |  |  |  | POL1_
|  | betonem C 16/20. Tloušťka lože 50 mm, délka 200 mm. | [24 empty] | SPI
|  | viz. statika - úprava stropní kce kolem světlíků : | [24 empty] | VV | 0
|  | 20,000 |  | 20 | [22 empty] | VV | 0
|  | viz. půdorys 1NP : | [24 empty] | VV | 0
|  | výpis překladů - P2 : 2,000 |  | 2 | [22 empty] | VV | 0
34 | 317941123R00 | Osazení ocelových válcovaných nosníků na zdivu bez dodávky materiálu, výšky od 140 do 220 mm | t | 0.04654 |  | 0 |  | 0 |  | 0 | 21 | 0 | 0.01709 | 0 | 0 | 0 | 801-1 | RTS 21/ I | RTS 20/ I | 16.583 | 0.77 |  | Práce |  |  |  | POL1_
|  | profilu I, nebo IE, nebo U, nebo UE, nebo L | [24 empty] | SPI
|  | viz. půdorys 1NP : | [24 empty] | VV | 0
|  | výpis překladů - P2 : 17,900/1000*1,300*2 |  | 0.04654 | [22 empty] | VV | 0
35 | 319201315R00 | Vyrovnání povrchu zdiva pod omítku maltou ze SMS tloušťka 10 mm | m2 | 68.07 |  | 0 |  | 0 |  | 0 | 21 | 0 | 0.00825 | 0.56 | 0 | 0 | 801-1 | RTS 21/ I | RTS 20/ I | 0.3 | 20.42 |  | Práce |  |  |  | POL1_
|  | maltou ze suché směsi, bez pomocného lešení, | [24 empty] | SPI
|  | Odkaz na mn. položky pořadí 74 : 44,22000 |  | 44.22 | [22 empty] | VV | 5
|  | Odkaz na mn. položky pořadí 76 : 23,85000 |  | 23.85 | [22 empty] | VV | 5
36 | 342255024R00 | Příčky z cihel a tvárnic nepálených příčky z příčkovek pórobetonových tloušťky 100 mm | m2 | 11.3765 |  | 0 |  | 0 |  | 0 | 21 | 0 | 0.07471 | 0.85 | 0 | 0 | 801-1 | RTS 21/ I | RTS 20/ I | 0.52915 | 6.02 |  | Práce |  |  |  | POL1_
|  | včetně pomocného lešení | [24 empty] | SPI
|  | viz. výkres 1NP - nový stav : | [24 empty] | VV | 0
|  | 1,500*5,035 |  | 7.5525 | [22 empty] | VV | 0
|  | -0,800*1,970 |  | -1.576 | [22 empty] | VV | 0
|  | poznámka 17 : (1,000+0,800)*2*0,500*3 |  | 5.4 | [22 empty] | VV | 0
37 | 346244381RT2 | Plentování ocelových nosníků jednostranné výšky do 200 mm | m2 | 0.416 |  | 0 |  | 0 |  | 0 | 21 | 0 | 0.1568 | 0.07 | 0 | 0 | 801-1 | RTS 21/ I | RTS 20/ I | 1.2226 | 0.51 |  | Práce |  |  |  | POL1_
|  | jakýmikoliv cihlami, | [24 empty] | SPI
|  | viz. půdorys 1NP : | [24 empty] | VV | 0
|  | výpis překladů - P2 : 1,300*0,160*2 |  | 0.416 | [22 empty] | VV | 0
38 | 346481111RT2 | Plentování rýh, nosníků apod. pletivem ve stěnách nebo před stěnami, pletivem rabicovým | m2 | 1.09 |  | 0 |  | 0 |  | 0 | 21 | 0 | 0.00542 | 0.01 | 0 | 0 | 801-1 | RTS 21/ I | RTS 20/ I | 0.89205 | 0.97 |  | Práce |  |  |  | POL1_
|  | plentování potrubí, válcovaných nosníků, výklenků nebo nik, jakéhokoliv tvaru, na jakoukoliv maltu, s potřebným vypnutím pletiva, přetažením a zakotvením drátů a provedení postřiku maltou, | [24 empty] | SPI |  | plentování potrubí, válcovaných nosníků, výklenků nebo nik, jakéhokoliv tvaru, na jakoukoliv maltu, s potřebným vypnutím pletiva, přetažením a zakotvením drátů a provedení postřiku maltou,
|  | viz. půdorys 1NP : | [24 empty] | VV | 0
|  | výpis překladů - P2 : 1,400*0,300*2 |  | 0.84 | [22 empty] | VV | 0
|  | 0,250*1,000 |  | 0.25 | [22 empty] | VV | 0
39 | 342264051RT1 | Podhledy na kovové konstrukci opláštěné deskami sádrokartonovými nosná konstrukce z profilů CD s přímým uchycením 1x deska, tloušťky 12,5 mm, standard, bez izolace | m2 | 9.29 |  | 0 |  | 0 |  | 0 | 21 | 0 | 0.01215 | 0.11 | 0 | 0 | 801-1 | RTS 21/ I | RTS 20/ I | 1.01 | 9.38 |  | Práce |  |  |  | POL1_
|  | viz. výkres 1NP - nový stav : | [24 empty] | VV | 0
|  | poznámka 22 : 2,900*2,500 |  | 7.25 | [22 empty] | VV | 0
|  | 2,550*0,400*2 |  | 2.04 | [22 empty] | VV | 0
40 | 342264051RT2 | Podhledy na kovové konstrukci opláštěné deskami sádrokartonovými nosná konstrukce z profilů CD s přímým uchycením 1x deska, tloušťky 12,5 mm, protipožární, bez izolace | m2 | 43.6875 |  | 0 |  | 0 |  | 0 | 21 | 0 | 0.01373 | 0.6 | 0 | 0 | 801-1 | RTS 21/ I | RTS 20/ I | 1.011 | 44.17 |  | Práce |  |  |  | POL1_
|  | viz. řez A-A - nový stav : | [24 empty] | VV | 0
|  | poznámka 3 : | [24 empty] | VV | 0
|  | skladba S10 : 1,250*(22,350+5,900+6,700) |  | 43.6875 | [22 empty] | VV | 0
41 | 13380530R | tyč ocelová profilová válcovaná za tepla S235 (11375); průřez I; výška 160 mm | t | 0.05119 |  | 0 |  | 0 |  | 0 | 21 | 0 | 1 | 0.05 | 0 | 0 | SPCM | RTS 21/ I | RTS 20/ I | 0 | 0 |  | Specifikace |  |  |  | POL3_
|  | viz. půdorys 1NP : | [24 empty] | VV | 0
|  | výpis překladů - P2 : 17,900/1000*1,300*2 |  | 0.04654 | [22 empty] | VV | 0
|  | Koeficient : 0,10 |  | 0.00465 | [22 empty] | VV | 4
Díl: | 4 | Vodorovné konstrukce |  |  |  | 0 |  | 0 |  | 0 |  | 0 |  | 32.41 |  | 0 |  |  |  |  | 213.37 | [5 empty] | DIL
42 | 411351201R00 | Bednění stropů deskových včetně podpěrné konstrukce výšky do 3,5 m do 5kPa, - zřízení | m2 | 24 |  | 0 |  | 0 |  | 0 | 21 | 0 | 0.03391 | 0.81 | 0 | 0 | 801-1 | RTS 21/ I | RTS 20/ I | 0.791 | 18.98 |  | Práce |  |  |  | POL1_
|  | s pomocným lešením | [24 empty] | SPI
|  | viz. půdorys 1NP - stávající stav/bourací práce : | [24 empty] | VV | 0
|  | otvor ve stropních panelech : 2,000*2,000*6 |  | 24 | [22 empty] | VV | 0
43 | 411351202R00 | Bednění stropů deskových včetně podpěrné konstrukce výšky do 3,5 m do 5kPa, - odstranění | m2 | 24 |  | 0 |  | 0 |  | 0 | 21 | 0 | 0 | 0 | 0 | 0 | 801-1 | RTS 21/ I | RTS 20/ I | 0.396 | 9.5 |  | Práce |  |  |  | POL1_
|  | s pomocným lešením | [24 empty] | SPI
|  | Odkaz na mn. položky pořadí 42 : 24,00000 |  | 24 | [22 empty] | VV | 5
44 | 413232221R00 | Zazdívka zhlaví jakýmikoliv cihlami pálenými válcovaných nosníků výšky přes 150 do 300 mm | kus | 20 |  | 0 |  | 0 |  | 0 | 21 | 0 | 0.06201 | 1.24 | 0 | 0 | 801-4 | RTS 21/ I | RTS 20/ I | 0.29 | 5.8 |  | Práce |  |  |  | POL1_
|  | viz. statika - úprava stropní kce kolem světlíků : | [24 empty] | VV | 0
|  | 20,000 |  | 20 | [22 empty] | VV | 0
45 | 413321315R00 | Beton nosníků železový třídy C 20/25 | m3 | 1.47 |  | 0 |  | 0 |  | 0 | 21 | 0 | 2.5251 | 3.71 | 0 | 0 | 801-1 | RTS 21/ I | RTS 20/ I | 0.87 | 1.28 |  | Práce |  |  |  | POL1_
|  | včetně stěnových, nosníků jeřábových drah, volných trámů, průvlaků, rámových příčlí, ztužidel, konzol, vodorovných táhel a podobných tyčových konstrukcí, | [24 empty] | SPI |  | včetně stěnových, nosníků jeřábových drah, volných trámů, průvlaků, rámových příčlí, ztužidel, konzol, vodorovných táhel a podobných tyčových konstrukcí,
|  | XC1 | [24 empty] | POP
|  | viz. statika : | [24 empty] | VV | 0
|  | 0,300*0,250*(13,100+6,500) |  | 1.47 | [22 empty] | VV | 0
46 | 413351107R00 | Bednění nosníků zřízení | m2 | 26.6 |  | 0 |  | 0 |  | 0 | 21 | 0 | 0.0577 | 1.53 | 0 | 0 | 801-1 | RTS 21/ I | RTS 20/ I | 0.95 | 25.27 |  | Práce |  |  |  | POL1_
|  | stěnových, volných trámů, průvlaků, jeřábových drah, rámových příčlí, ztužidel, vodorovných táhel, tyčových konzol, bez náběhů nebo s náběhy, neproměnného nebo proměnného průřezu nebo tvaru zalomeného nebo půdorysně zakřiveného, bez podpěrné konstrukce | [24 empty] | SPI |  | stěnových, volných trámů, průvlaků, jeřábových drah, rámových příčlí, ztužidel, vodorovných táhel, tyčových konzol, bez náběhů nebo s náběhy, neproměnného nebo proměnného průřezu nebo tvaru zalomeného nebo půdorysně zakřiveného, bez podpěrné konstrukce
|  | viz. statika : | [24 empty] | VV | 0
|  | 0,500*2*(13,100+6,500) |  | 19.6 | [22 empty] | VV | 0
|  | 0,500*(10,000+2,000*2) |  | 7 | [22 empty] | VV | 0
47 | 413351108R00 | Bednění nosníků odstranění | m2 | 26.6 |  | 0 |  | 0 |  | 0 | 21 | 0 | 0 | 0 | 0 | 0 | 801-1 | RTS 21/ I | RTS 20/ I | 0.37 | 9.84 |  | Práce |  |  |  | POL1_
|  | stěnových, volných trámů, průvlaků, jeřábových drah, rámových příčlí, ztužidel, vodorovných táhel, tyčových konzol, bez náběhů nebo s náběhy, neproměnného nebo proměnného průřezu nebo tvaru zalomeného nebo půdorysně zakřiveného, bez podpěrné konstrukce | [24 empty] | SPI |  | stěnových, volných trámů, průvlaků, jeřábových drah, rámových příčlí, ztužidel, vodorovných táhel, tyčových konzol, bez náběhů nebo s náběhy, neproměnného nebo proměnného průřezu nebo tvaru zalomeného nebo půdorysně zakřiveného, bez podpěrné konstrukce
|  | Odkaz na mn. položky pořadí 46 : 26,60000 |  | 26.6 | [22 empty] | VV | 5
48 | 413351213R00 | Podpěrná konstrukce bednění nosníků přes 5 do 10 kPa, - zřízení | m2 | 4.95 |  | 0 |  | 0 |  | 0 | 21 | 0 | 0.00633 | 0.03 | 0 | 0 | 801-1 | RTS 21/ I | RTS 20/ I | 0.943 | 4.67 |  | Práce |  |  |  | POL1_
|  | a jiných tyčových konstrukcí výšky do 4 m a se zesílením dna bednění, na plochu půdorysu | [24 empty] | SPI
|  | viz. statika : | [24 empty] | VV | 0
|  | 0,300*(10,000+6,500) |  | 4.95 | [22 empty] | VV | 0
49 | 413351214R00 | Podpěrná konstrukce bednění nosníků přes 5 do 10 kPa, odstranění | m2 | 4.95 |  | 0 |  | 0 |  | 0 | 21 | 0 | 0 | 0 | 0 | 0 | 801-1 | RTS 21/ I | RTS 20/ I | 0.33 | 1.63 |  | Práce |  |  |  | POL1_
|  | a jiných tyčových konstrukcí výšky do 4 m a se zesílením dna bednění, na plochu půdorysu | [24 empty] | SPI
|  | Odkaz na mn. položky pořadí 48 : 4,95000 |  | 4.95 | [22 empty] | VV | 5
50 | 413361821R00 | Výztuž nosníků z betonářské oceli 10 505(R) | t | 0.1764 |  | 0 |  | 0 |  | 0 | 21 | 0 | 1.0194 | 0.18 | 0 | 0 | 801-1 | RTS 21/ I | RTS 20/ I | 51.252 | 9.04 |  | Práce |  |  |  | POL1_
|  | stěnových, volných trámů, rámů, průvlaků, nosníků jeřábových drah, rámových příčlí, patrových i mezipatrových ztužidel, konzol, vodorovných táhel, trámů, obrubních a výztužných, lemujících nebo vyztužujících stropní a podobné střešní konstrukce | [24 empty] | SPI |  | stěnových, volných trámů, rámů, průvlaků, nosníků jeřábových drah, rámových příčlí, patrových i mezipatrových ztužidel, konzol, vodorovných táhel, trámů, obrubních a výztužných, lemujících nebo vyztužujících stropní a podobné střešní konstrukce
|  | Odkaz na mn. položky pořadí 45 : 1,47000*0,12 |  | 0.1764 | [22 empty] | VV | 5
51 | 413941123R00 | Osazení ocelových válcovaných nosníků ve stropech bez materiálu, výšky přes 120 do 220 mm | t | 1.0512 |  | 0 |  | 0 |  | 0 | 21 | 0 | 0.01663 | 0.02 | 0 | 0 | 801-1 | RTS 21/ I | RTS 20/ I | 16.583 | 17.43 |  | Práce |  |  |  | POL1_
|  | I , IE, U , UE nebo L | [24 empty] | SPI
|  | viz. statika - úprava stropní kce kolem světlíků : | [24 empty] | VV | 0
|  | výkres 1NP - poznámka 6 : 21,900/1000*6,000*8 |  | 1.0512 | [22 empty] | VV | 0
52 | 417321315R00 | Železobeton ztužujících pásů a věnců třídy C 20/25 | m3 | 7.8682 |  | 0 |  | 0 |  | 0 | 21 | 0 | 2.5251 | 19.87 | 0 | 0 | 801-1 | RTS 21/ I | RTS 20/ I | 1.45 | 11.41 |  | Práce |  |  |  | POL1_
|  | XC1 | [24 empty] | POP
|  | viz. statika : | [24 empty] | VV | 0
|  | řez A-A : | [24 empty] | VV | 0
|  | 0,300*0,250*(6,720+5,900+22,350) |  | 2.6227 | [22 empty] | VV | 0
|  | 0,300*0,500*(6,720+5,900+22,350) |  | 5.2455 | [22 empty] | VV | 0
53 | 417351115R00 | Bednění bočnic ztužujících pásů a věnců včetně vzpěr zřízení | m2 | 69.94 |  | 0 |  | 0 |  | 0 | 21 | 0 | 0.00782 | 0.55 | 0 | 0 | 801-1 | RTS 21/ I | RTS 20/ I | 0.79 | 55.25 |  | Práce |  |  |  | POL1_
|  | viz. statika : | [24 empty] | VV | 0
|  | řez A-A : | [24 empty] | VV | 0
|  | 0,500*(6,720+5,900+22,350)*2 |  | 34.97 | [22 empty] | VV | 0
|  | 0,500*(6,720+5,900+22,350)*2 |  | 34.97 | [22 empty] | VV | 0
54 | 417351116R00 | Bednění bočnic ztužujících pásů a věnců včetně vzpěr odstranění | m2 | 69.94 |  | 0 |  | 0 |  | 0 | 21 | 0 | 0 | 0 | 0 | 0 | 801-1 | RTS 21/ I | RTS 20/ I | 0.24 | 16.79 |  | Práce |  |  |  | POL1_
|  | Odkaz na mn. položky pořadí 53 : 69,94000 |  | 69.94 | [22 empty] | VV | 5
55 | 417361821R00 | Výztuž ztužujících pásů a věnců z betonářské oceli 10 505(R) | t | 0.94419 |  | 0 |  | 0 |  | 0 | 21 | 0 | 1.0167 | 0.96 | 0 | 0 | 801-1 | RTS 21/ I | RTS 20/ I | 27.673 | 26.13 |  | Práce |  |  |  | POL1_
|  | Odkaz na mn. položky pořadí 52 : 7,86825*0,12 |  | 0.94419 | [22 empty] | VV | 5
56 | 451579777R00 | Podklad nebo lože pod dlažbu (přídlažbu) z kameniva těženého příplatek za další 1cm kameniva těženého nad 10cm | m2 | 58.9125 |  | 0 |  | 0 |  | 0 | 21 | 0 | 0.02024 | 1.19 | 0 | 0 | 822-1 | RTS 21/ I | RTS 20/ I | 0.006 | 0.35 |  | Práce |  |  |  | POL1_
|  | v ploše vodorovné nebo ve sklonu do 1:5 | [24 empty] | SPI
|  | Odkaz na mn. položky pořadí 63 : 58,91250 |  | 58.9125 | [22 empty] | VV | 5
57 | 4R001 | D+M protipožární nátěr 15 minut, viz. PBŘ, odstín bílý | kpl | 1 |  | 0 |  | 0 |  | 0 | 21 | 0 | 0 | 0 | 0 | 0 |  | Vlastní | Indiv | 0 | 0 |  | Práce |  |  |  | POL1_
|  | viz. statika - úprava stropní kce kolem světlíků : | [24 empty] | VV | 0
|  | výkres 1NP - poznámka 6 : 1,000 |  | 1 | [22 empty] | VV | 0
58 | 430320040RA0 | Schodiště ze železobetonu přímočaré, z betonu C 25/30, výztuž 90 kg/m3 | m3 | 0.39 |  | 0 |  | 0 |  | 0 | 21 | 0 | 3.0195 | 1.18 | 0 | 0 | AP-HSV | RTS 21/ I | RTS 20/ I | 0 | 0 |  | Agregovaná položka |  |  |  | POL2_
|  | Beton, výztuž, bednění schodnic a podest, podepření bednění. | [24 empty] | SPI
|  | SPOJOVACÍ MŮSTEK, REPROFILACE (BETON MIN. C25/30), PROTISKLUZNOST ZAJISTIT TZV. ČESANÍM / KARTÁČOVÁNÍM BETONU. | [24 empty] | POP |  | SPOJOVACÍ MŮSTEK, REPROFILACE (BETON MIN. C25/30), PROTISKLUZNOST ZAJISTIT TZV. ČESANÍM / KARTÁČOVÁNÍM BETONU.
|  | viz. výkres 1NP - nový stav : | [24 empty] | VV | 0
|  | poznámka 8 : 0,600*1,300*0,500 |  | 0.39 | [22 empty] | VV | 0
59 | 13480810R | tyč ocelová profilová válcovaná za tepla S235 (11375); průřez I; výška 180 mm | t | 1.1353 |  | 0 |  | 0 |  | 0 | 21 | 0 | 1 | 1.14 | 0 | 0 | SPCM | RTS 21/ I | RTS 20/ I | 0 | 0 |  | Specifikace |  |  |  | POL3_
|  | viz. statika - úprava stropní kce kolem světlíků : | [24 empty] | VV | 0
|  | 21,900/1000*6,000*8 |  | 1.0512 | [22 empty] | VV | 0
|  | Koeficient : 0,08 |  | 0.0841 | [22 empty] | VV | 4
Díl: | 5 | Komunikace |  |  |  | 0 |  | 0 |  | 0 |  | 0 |  | 62.42 |  | 0 |  |  |  |  | 26.77 | [5 empty] | DIL
60 | 564271111R00 | Podklad nebo podsyp ze štěrkopísku tloušťka po zhutnění 250 mm | m2 | 47 |  | 0 |  | 0 |  | 0 | 21 | 0 | 0.50601 | 23.78 | 0 | 0 | 822-1 | RTS 21/ I | RTS 20/ I | 0.02 | 0.94 |  | Práce |  |  |  | POL1_
|  | s rozprostřením, vlhčením a zhutněním | [24 empty] | SPI
|  | Odkaz na mn. položky pořadí 62 : 47,00000 |  | 47 | [22 empty] | VV | 5
61 | 564851111R00 | Podklad ze štěrkodrti s rozprostřením a zhutněním frakce 0-63 mm, tloušťka po zhutnění 150 mm | m2 | 58.9125 |  | 0 |  | 0 |  | 0 | 21 | 0 | 0.378 | 22.27 | 0 | 0 | 822-1 | RTS 21/ I | RTS 20/ I | 0.026 | 1.53 |  | Práce |  |  |  | POL1_
|  | frakce 8/16 | [24 empty] | POP
|  | Odkaz na mn. položky pořadí 63 : 58,91250 |  | 58.9125 | [22 empty] | VV | 5
62 | 576141111R00 | Koberec živičný otevřený tloušťka po zhutnění 50 mm, v pruhu šířky do 3 m | m2 | 47 |  | 0 |  | 0 |  | 0 | 21 | 0 | 0.116 | 5.45 | 0 | 0 | 822-1 | RTS 21/ I | RTS 20/ I | 0.047 | 2.21 |  | Práce |  |  |  | POL1_
|  | z kameniva drceného obaleného asfaltem s rozprostřením a se zhutněním | [24 empty] | SPI
|  | viz. půdorys 1NP - nový stav : | [24 empty] | VV | 0
|  | 47,000 |  | 47 | [22 empty] | VV | 0
63 | 596811111R00 | Kladení dlažby z betonových nebo kameninových dlaždic do lože z kameniva těženého tloušťky do 30 mm | m2 | 58.9125 |  | 0 |  | 0 |  | 0 | 21 | 0 | 0.072 | 4.24 | 0 | 0 | 822-1 | RTS 21/ I | RTS 20/ I | 0.375 | 22.09 |  | Práce |  |  |  | POL1_
|  | komunikací pro pěší do velikosti dlaždic 0,25 m2 s provedením lože do tl. 30 mm, s vyplněním spár a se smetením přebytečného materiálu na vzdálenost do 3 m | [24 empty] | SPI |  | komunikací pro pěší do velikosti dlaždic 0,25 m2 s provedením lože do tl. 30 mm, s vyplněním spár a se smetením přebytečného materiálu na vzdálenost do 3 m
|  | viz. půdorys 1NP - nový stav : | [24 empty] | VV | 0
|  | Poznámka 14 : 13,600*1,500+8,100*1,500 |  | 32.55 | [22 empty] | VV | 0
|  | 16,300 |  | 16.3 | [22 empty] | VV | 0
|  | Poznámka 19 : 5,750*1,750 |  | 10.0625 | [22 empty] | VV | 0
64 | 59245601R | dlažba betonová jednovrstvá; čtverec; šedá; l = 500 mm; š = 500 mm; tl. 50,0 mm | m2 | 61.8581 |  | 0 |  | 0 |  | 0 | 21 | 0 | 0.108 | 6.68 | 0 | 0 | SPCM | RTS 21/ I | RTS 20/ I | 0 | 0 |  | Specifikace |  |  |  | POL3_
|  | Odkaz na mn. položky pořadí 63 : 58,91250 |  | 58.9125 | [22 empty] | VV | 5
|  | Koeficient : 0,05 |  | 2.9456 | [22 empty] | VV | 4
Díl: | 6 | Úpravy povrchu, podlahy |  |  |  | 0 |  | 0 |  | 0 |  | 0 |  | 4.84 |  | 0 |  |  |  |  | 172.7 | [5 empty] | DIL
65 | 602011102R00 | Omítky stěn z hotových směsí postřik, báze, cementová, , , | m2 | 110.5674 |  | 0 |  | 0 |  | 0 | 21 | 0 | 0.00525 | 0.58 | 0 | 0 | 801-1 | RTS 21/ I | RTS 20/ I | 0.096 | 10.61 |  | Práce |  |  |  | POL1_
|  | po jednotlivých vrstvách | [24 empty] | SPI
|  | Odkaz na mn. položky pořadí 66 : 110,56740 |  | 110.5674 | [22 empty] | VV | 5
66 | 602011112RT3 | Omítky stěn z hotových směsí vrstva jádrová, vápenocementová, , tloušťka vrstvy 15 mm, | m2 | 110.5674 |  | 0 |  | 0 |  | 0 | 21 | 0 | 0.026 | 2.87 | 0 | 0 | 801-1 | RTS 21/ I | RTS 20/ I | 0.42 | 46.44 |  | Práce |  |  |  | POL1_
|  | po jednotlivých vrstvách | [24 empty] | SPI
|  | Odkaz na mn. položky pořadí 72 : 110,56740 |  | 110.5674 | [22 empty] | VV | 5
67 | 602011141RT3 | Omítky stěn z hotových směsí vrstva štuková, vápenná, , tloušťka vrstvy 4 mm, | m2 | 110.5674 |  | 0 |  | 0 |  | 0 | 21 | 0 | 0.0049 | 0.54 | 0 | 0 | 801-1 | RTS 21/ I | RTS 20/ I | 0.25 | 27.64 |  | Práce |  |  |  | POL1_
|  | po jednotlivých vrstvách | [24 empty] | SPI
|  | viz. výkres 1NP - nový stav : | [24 empty] | VV | 0
|  | poznámka 4 : | [24 empty] | VV | 0
|  | Odkaz na mn. položky pořadí 66 : 110,56740 |  | 110.5674 | [22 empty] | VV | 5
68 | 602015187RT6 | Omítky stěn z hotových směsí vrchní tenkovrstvá, silikonová, zatřená, tloušťka vrstvy 1,5 mm, | m2 | 299.3518 |  | 0 |  | 0 |  | 0 | 21 | 0 | 0.00263 | 0.79 | 0 | 0 | 801-1 | RTS 21/ I | RTS 20/ I | 0.22401 | 67.06 |  | Práce |  |  |  | POL1_
|  | po jednotlivých vrstvách | [24 empty] | SPI
|  | nové zateplení : | [24 empty] | VV | 0
|  | Odkaz na mn. položky pořadí 75 : 15,01500 |  | 15.015 | [22 empty] | VV | 5
|  | Odkaz na mn. položky pořadí 76 : 23,85000 |  | 23.85 | [22 empty] | VV | 5
|  | Odkaz na mn. položky pořadí 77 : 5,89850 |  | 5.8985 | [22 empty] | VV | 5
|  | Odkaz na mn. položky pořadí 78 : 177,84678 |  | 177.8468 | [22 empty] | VV | 5
|  | Odkaz na mn. položky pořadí 79 : 12,65200 |  | 12.652 | [22 empty] | VV | 5
|  | Odkaz na mn. položky pořadí 80 : 64,08950 |  | 64.0895 | [22 empty] | VV | 5
69 | 602015191R00 | Omítky stěn z hotových směsí Doplňkové práce pro omítky stěn z hotových směsí podkladní nátěr pod tenkovrstvé omítky | m2 | 299.3518 |  | 0 |  | 0 |  | 0 | 21 | 0 | 0.00019 | 0.06 | 0 | 0 | 801-1 | RTS 21/ I | RTS 20/ I | 0.07 | 20.95 |  | Práce |  |  |  | POL1_
|  | po jednotlivých vrstvách | [24 empty] | SPI
|  | Odkaz na mn. položky pořadí 68 : 299,35178 |  | 299.3518 | [22 empty] | VV | 5
Díl: | 61 | Úpravy povrchů vnitřní |  |  |  | 0 |  | 0 |  | 0 |  | 0 |  | 1.79 |  | 0 |  |  |  |  | 100.07 | [5 empty] | DIL
70 | 612409991RT2 | Začištění omítek kolem oken, dveří a obkladů apod. s použitím suché maltové směsi | m | 172.19 |  | 0 |  | 0 |  | 0 | 21 | 0 | 0.00238 | 0.41 | 0 | 0 | 801-4 | RTS 21/ I | RTS 20/ I | 0.18233 | 31.4 |  | Práce |  |  |  | POL1_
|  | viz. tabulka výplní otvorů : | [24 empty] | VV | 0
|  | O1 : (2,600+2,375)*2*4 |  | 39.8 | [22 empty] | VV | 0
|  | D1 : (2,000+2,150*2)*2 |  | 12.6 | [22 empty] | VV | 0
|  | (12,000+1,800)*2 |  | 27.6 | [22 empty] | VV | 0
|  | (3,000+1,800)*2 |  | 9.6 | [22 empty] | VV | 0
|  | D2 : (0,800+1,970*2)*1 |  | 4.74 | [22 empty] | VV | 0
|  | D3 : (1,000+2,200*2)*1 |  | 5.4 | [22 empty] | VV | 0
|  | O1x : (2,675+2,400)*2*3 |  | 30.45 | [22 empty] | VV | 0
|  | O2x : (2,650+1,750)*2*1 |  | 8.8 | [22 empty] | VV | 0
|  | O3x : (2,650+2,400)*2*1 |  | 10.1 | [22 empty] | VV | 0
|  | viz. půdorys 1NP - nový stav : | [24 empty] | VV | 0
|  | poznámka 4 : 3,300*7 |  | 23.1 | [22 empty] | VV | 0
71 | 612425931RT2 | Omítka vápenná vnitřního ostění omítkou štukovou | m2 | 24.1863 |  | 0 |  | 0 |  | 0 | 21 | 0 | 0.03491 | 0.84 | 0 | 0 | 801-4 | RTS 21/ I | RTS 20/ I | 1.1842 | 28.64 |  | Práce |  |  |  | POL1_
|  | okenního nebo dveřního, z pomocného pracovního lešení o výšce podlahy do 1900 mm a pro zatížení do 1,5 kPa, | [24 empty] | SPI |  | okenního nebo dveřního, z pomocného pracovního lešení o výšce podlahy do 1900 mm a pro zatížení do 1,5 kPa,
|  | viz. tabulka výplní otvorů : | [24 empty] | VV | 0
|  | viz. půdorys 1NP - stávající stav/bourací práce : | [24 empty] | VV | 0
|  | O1 : (2,600+2,375*2)*0,250*4 |  | 7.35 | [22 empty] | VV | 0
|  | D1 : (2,000+2,150*2)*0,250*2 |  | 3.15 | [22 empty] | VV | 0
|  | (12,000+1,800*2)*0,150 |  | 2.34 | [22 empty] | VV | 0
|  | (3,000+1,800*2)*0,150 |  | 0.99 | [22 empty] | VV | 0
|  | D3 : (1,000+2,200*2)*0,250*1 |  | 1.35 | [22 empty] | VV | 0
|  | O1x : (2,675+2,400*2)*0,250*3 |  | 5.6063 | [22 empty] | VV | 0
|  | O2x : (2,650+1,750*2)*0,250*1 |  | 1.5375 | [22 empty] | VV | 0
|  | O3x : (2,650+2,400*2)*0,250*1 |  | 1.8625 | [22 empty] | VV | 0
72 | 612481211RU1 | Vyztužení povrchu vnitřních stěn sklotextilní síťovinou s dodávkou síťoviny a stěrkového tmelu | m2 | 110.5674 |  | 0 |  | 0 |  | 0 | 21 | 0 | 0.00491 | 0.54 | 0 | 0 | 801-1 | RTS 21/ I | RTS 20/ I | 0.362 | 40.03 |  | Práce |  |  |  | POL1_
|  | viz. půdorys 1NP - nový stav : | [24 empty] | VV | 0
|  | (6,720+5,900+22,360+1,500*2)*3,300 |  | 125.334 | [22 empty] | VV | 0
|  | -2,000*2,150*2 |  | -8.6 | [22 empty] | VV | 0
|  | -2,600*2,375*4 |  | -24.7 | [22 empty] | VV | 0
|  | os : 12,5334 |  | 12.5334 | [22 empty] | VV | 0
|  | poznámka 17 : (1,000+1,000)*2*0,500*3 |  | 6 | [22 empty] | VV | 0
Díl: | 62 | Úpravy povrchů vnější |  |  |  | 0 |  | 0 |  | 0 |  | 0 |  | 6.79 |  | 0 |  |  |  |  | 459.55 | [5 empty] | DIL
73 | 620991121R00 | Zakrývání výplní vnějších otvorů z postaveného lešení | m2 | 62.5 |  | 0 |  | 0 |  | 0 | 21 | 0 | 4e-05 | 0 | 0 | 0 | 801-1 | RTS 21/ I | RTS 20/ I | 0.078 | 4.88 |  | Práce |  |  |  | POL1_
|  | s rámy a zárubněmi, zábradlí, předmětů oplechování apod., které se zřizují ještě před úpravami povrchu, před jejich znečištěním při úpravách povrchu nástřikem plastických (lepivých) maltovin | [24 empty] | SPI |  | s rámy a zárubněmi, zábradlí, předmětů oplechování apod., které se zřizují ještě před úpravami povrchu, před jejich znečištěním při úpravách povrchu nástřikem plastických (lepivých) maltovin
|  | viz. půdorys 1NP - nový stav : | [24 empty] | VV | 0
|  | 2,000*2,150*2 |  | 8.6 | [22 empty] | VV | 0
|  | 2,600*2,375*4 |  | 24.7 | [22 empty] | VV | 0
|  | 1,000*2,200 |  | 2.2 | [22 empty] | VV | 0
|  | 12,000*1,800 |  | 21.6 | [22 empty] | VV | 0
|  | 3,000*1,800 |  | 5.4 | [22 empty] | VV | 0
74 | 622319514R00 | Zateplení suterénu extrudovaným polysterenem, tloušťky 140 mm | m2 | 44.22 |  | 0 |  | 0 |  | 0 | 21 | 0 | 0.0095 | 0.42 | 0 | 0 | 801-1 | RTS 21/ I | RTS 20/ I | 0.493 | 21.8 |  | Práce |  |  |  | POL1_
|  | nanesení lepicího tmelu na izolační desky, nalepení desek a zajištění talířovými hmoždinkami (6 ks/m2). Bez povrchové úpravy desek. | [24 empty] | SPI |  | nanesení lepicího tmelu na izolační desky, nalepení desek a zajištění talířovými hmoždinkami (6 ks/m2). Bez povrchové úpravy desek.
|  | viz. půdorys 1NP - nový stav : | [24 empty] | VV | 0
|  | viz. řez A-A - nový stav : | [24 empty] | VV | 0
|  | pod úrovní terénu : | [24 empty] | VV | 0
|  | (8,700+39,000+26,000)*0,600 |  | 44.22 | [22 empty] | VV | 0
75 | 622319521RV1 | Zateplení soklu extrudovaným polystyrénem, tloušťky 80 mm, zakončené stěrkou s výztužnou tkaninou | m2 | 15.015 |  | 0 |  | 0 |  | 0 | 21 | 0 | 0.01041 | 0.16 | 0 | 0 | 801-1 | RTS 21/ I | RTS 20/ I | 0.857 | 12.87 |  | Práce |  |  |  | POL1_
|  | nanesení lepicího tmelu na izolační desky, nalepení desek, zajištění talířovými hmoždinkami (6 ks/m2), přebroušení desek, natažení stěrky, vtlačení výztužné tkaniny (1,15 m2/m2), přehlazení stěrky. Další vrstvy podle popisu položky. | [24 empty] | SPI |  | nanesení lepicího tmelu na izolační desky, nalepení desek, zajištění talířovými hmoždinkami (6 ks/m2), přebroušení desek, natažení stěrky, vtlačení výztužné tkaniny (1,15 m2/m2), přehlazení stěrky. Další vrstvy podle popisu položky.
|  | K ochraně hran na rozích budovy je do plochy zahrnuto 0,14 m rohových lišt na m2. | [24 empty] | SPI
|  | viz. půdorys 1NP - nový stav : | [24 empty] | VV | 0
|  | viz. řez A-A - nový stav : | [24 empty] | VV | 0
|  | nad úrovní terénu : | [24 empty] | VV | 0
|  | skladba S8 : (18,500+0,500*2)*(0,320+0,450) |  | 15.015 | [22 empty] | VV | 0
76 | 622319524RV1 | Zateplení soklu extrudovaným polystyrénem, tloušťky 140 mm, zakončené stěrkou s výztužnou tkaninou | m2 | 23.85 |  | 0 |  | 0 |  | 0 | 21 | 0 | 0.01255 | 0.3 | 0 | 0 | 801-1 | RTS 21/ I | RTS 20/ I | 0.857 | 20.44 |  | Práce |  |  |  | POL1_
|  | nanesení lepicího tmelu na izolační desky, nalepení desek, zajištění talířovými hmoždinkami (6 ks/m2), přebroušení desek, natažení stěrky, vtlačení výztužné tkaniny (1,15 m2/m2), přehlazení stěrky. Další vrstvy podle popisu položky. | [24 empty] | SPI |  | nanesení lepicího tmelu na izolační desky, nalepení desek, zajištění talířovými hmoždinkami (6 ks/m2), přebroušení desek, natažení stěrky, vtlačení výztužné tkaniny (1,15 m2/m2), přehlazení stěrky. Další vrstvy podle popisu položky.
|  | K ochraně hran na rozích budovy je do plochy zahrnuto 0,14 m rohových lišt na m2. | [24 empty] | SPI
|  | viz. půdorys 1NP - nový stav : | [24 empty] | VV | 0
|  | viz. řez A-A - nový stav : | [24 empty] | VV | 0
|  | nad úrovní terénu : | [24 empty] | VV | 0
|  | skladba S7 : (8,700+39,000)*0,500 |  | 23.85 | [22 empty] | VV | 0
77 | 622319131RV1 | Zateplení fasády , expandovaným polystyrénem, tloušťky 80 mm, zakončené stěrkou s výztužnou tkaninou, | m2 | 5.8985 |  | 0 |  | 0 |  | 0 | 21 | 0 | 0.00906 | 0.05 | 0 | 0 | 801-1 | RTS 21/ I | RTS 20/ I | 0.857 | 5.06 |  | Práce |  |  |  | POL1_
|  | nanesení lepicího tmelu na izolační desky, nalepení desek, zajištění talířovými hmoždinkami (6 ks/m2), přebroušení desek, natažení stěrky, vtlačení výztužné tkaniny (1,15 m2/m2), přehlazení stěrky. Další vrstvy podle popisu položky. | [24 empty] | SPI |  | nanesení lepicího tmelu na izolační desky, nalepení desek, zajištění talířovými hmoždinkami (6 ks/m2), přebroušení desek, natažení stěrky, vtlačení výztužné tkaniny (1,15 m2/m2), přehlazení stěrky. Další vrstvy podle popisu položky.
|  | K ochraně hran na rozích budovy je zahrnuto 0,14 m rohových lišt na m2. | [24 empty] | SPI
|  | Položka neobsahuje kontaktní nátěr a povrchovou úpravu omítkou. | [24 empty] | POP
|  | viz. půdorys 1NP - nový stav : | [24 empty] | VV | 0
|  | poznámka 2 : | [24 empty] | VV | 0
|  | viz. pohledy - nový stav : | [24 empty] | VV | 0
|  | jižní - římsa nad okny : (0,110+0,360)*12,550 |  | 5.8985 | [22 empty] | VV | 0
78 | 622319134RV1 | Zateplení fasády , expandovaným polystyrénem, tloušťky 140 mm, zakončené stěrkou s výztužnou tkaninou, | m2 | 177.8468 |  | 0 |  | 0 |  | 0 | 21 | 0 | 0.0102 | 1.81 | 0 | 0 | 801-1 | RTS 21/ I | RTS 20/ I | 0.86 | 152.95 |  | Práce |  |  |  | POL1_
|  | nanesení lepicího tmelu na izolační desky, nalepení desek, zajištění talířovými hmoždinkami (6 ks/m2), přebroušení desek, natažení stěrky, vtlačení výztužné tkaniny (1,15 m2/m2), přehlazení stěrky. Další vrstvy podle popisu položky. | [24 empty] | SPI |  | nanesení lepicího tmelu na izolační desky, nalepení desek, zajištění talířovými hmoždinkami (6 ks/m2), přebroušení desek, natažení stěrky, vtlačení výztužné tkaniny (1,15 m2/m2), přehlazení stěrky. Další vrstvy podle popisu položky.
|  | K ochraně hran na rozích budovy je zahrnuto 0,14 m rohových lišt na m2. | [24 empty] | SPI
|  | Položka neobsahuje kontaktní nátěr a povrchovou úpravu omítkou. | [24 empty] | POP
|  | viz. půdorys 1NP - nový stav : | [24 empty] | VV | 0
|  | viz. pohledy - nový stav : | [24 empty] | VV | 0
|  | severní - skladba S4 : (6,700+39,100-8,035)*5,035 |  | 190.1468 | [22 empty] | VV | 0
|  | -2,000*2,150*2 |  | -8.6 | [22 empty] | VV | 0
|  | -2,600*2,375*4 |  | -24.7 | [22 empty] | VV | 0
|  | jižní - skladba S1, S2 : 21,000 |  | 21 | [22 empty] | VV | 0
79 | 622319831RV1 | Zateplení fasády , minerálními deskami s podélným vláknem, tloušťky 80 mm, zakončené stěrkou s výztužnou tkaninou, | m2 | 12.652 |  | 0 |  | 0 |  | 0 | 21 | 0 | 0.02197 | 0.28 | 0 | 0 | 801-1 | RTS 21/ I | RTS 20/ I | 0.88 | 11.13 |  | Práce |  |  |  | POL1_
|  | nanesení lepicího tmelu na izolační desky, nalepení desek, zajištění talířovými hmoždinkami (6 ks/m2), přebroušení desek, natažení stěrky, vtlačení výztužné tkaniny (1,15 m2/m2), přehlazení stěrky. Další vrstvy podle popisu položky. | [24 empty] | SPI |  | nanesení lepicího tmelu na izolační desky, nalepení desek, zajištění talířovými hmoždinkami (6 ks/m2), přebroušení desek, natažení stěrky, vtlačení výztužné tkaniny (1,15 m2/m2), přehlazení stěrky. Další vrstvy podle popisu položky.
|  | K ochraně hran na rozích budovy je zahrnuto 0,14 m rohových lišt na m2. | [24 empty] | SPI
|  | Položka neobsahuje kontaktní nátěr a povrchovou úpravu omítkou. | [24 empty] | POP
|  | viz. půdorys 1NP - nový stav : | [24 empty] | VV | 0
|  | poznámka 2 : | [24 empty] | VV | 0
|  | viz. pohledy - nový stav : | [24 empty] | VV | 0
|  | jižní - římsa nad okny : (0,110+0,360)*(7,200+3,400) |  | 4.982 | [22 empty] | VV | 0
|  | 1,300*2,950*2 |  | 7.67 | [22 empty] | VV | 0
80 | 622319834RV1 | Zateplení fasády , minerálními deskami s podélným vláknem, tloušťky 140 mm, zakončené stěrkou s výztužnou tkaninou, | m2 | 64.0895 |  | 0 |  | 0 |  | 0 | 21 | 0 | 0.02845 | 1.82 | 0 | 0 | 801-1 | RTS 21/ I | RTS 20/ I | 0.877 | 56.21 |  | Práce |  |  |  | POL1_
|  | nanesení lepicího tmelu na izolační desky, nalepení desek, zajištění talířovými hmoždinkami (6 ks/m2), přebroušení desek, natažení stěrky, vtlačení výztužné tkaniny (1,15 m2/m2), přehlazení stěrky. Další vrstvy podle popisu položky. | [24 empty] | SPI |  | nanesení lepicího tmelu na izolační desky, nalepení desek, zajištění talířovými hmoždinkami (6 ks/m2), přebroušení desek, natažení stěrky, vtlačení výztužné tkaniny (1,15 m2/m2), přehlazení stěrky. Další vrstvy podle popisu položky.
|  | K ochraně hran na rozích budovy je zahrnuto 0,14 m rohových lišt na m2. | [24 empty] | SPI
|  | Položka neobsahuje kontaktní nátěr a povrchovou úpravu omítkou. | [24 empty] | POP
|  | viz. půdorys 1NP - nový stav : | [24 empty] | VV | 0
|  | viz. pohledy - nový stav : | [24 empty] | VV | 0
|  | východní - skladba S3 : 40,000 |  | 40 | [22 empty] | VV | 0
|  | jižní - skladba S5, S9 : 2,750*3,800 |  | 10.45 | [22 empty] | VV | 0
|  | 4,150*1,150 |  | 4.7725 | [22 empty] | VV | 0
|  | 1,100*1,150 |  | 1.265 | [22 empty] | VV | 0
|  | 2,100*3,620 |  | 7.602 | [22 empty] | VV | 0
81 | 622319564R00 | Zateplení parapetu extrudovaným polystyrénem, tloušťky 40 mm | m2 | 7.12 |  | 0 |  | 0 |  | 0 | 21 | 0 | 0.00973 | 0.07 | 0 | 0 | 801-1 | RTS 21/ I | RTS 20/ I | 1.562 | 11.12 |  | Práce |  |  |  | POL1_
|  | nanesení lepicího tmelu na izolační desky, nalepení desek, natažení stěrky, vtlačení výztužné tkaniny (1,15 m2/m2) a přehlazení stěrky. Položka obsahuje 5,0 m parapetních lišt na m2. | [24 empty] | SPI |  | nanesení lepicího tmelu na izolační desky, nalepení desek, natažení stěrky, vtlačení výztužné tkaniny (1,15 m2/m2) a přehlazení stěrky. Položka obsahuje 5,0 m parapetních lišt na m2.
|  | viz. půdorys 1NP - nový stav : | [24 empty] | VV | 0
|  | viz. řez A-A - nový stav : | [24 empty] | VV | 0
|  | nad úrovní terénu : | [24 empty] | VV | 0
|  | skladba S8 : 17,800*0,200*2 |  | 7.12 | [22 empty] | VV | 0
82 | 622319450RV1 | Povrchová úprava ostění zateplovacího systému , stěrka s výztužnou tkaninou | m2 | 7.336 |  | 0 |  | 0 |  | 0 | 21 | 0 | 0.00803 | 0.06 | 0 | 0 | 801-1 | RTS 21/ I | RTS 20/ I | 1.61 | 11.81 |  | Práce |  |  |  | POL1_
|  | okenní a rohové lišty, výztužná stěrka | [24 empty] | SPI
|  | Položka obsahuje okenní a rohové lišty a výztužnou stěrku. | [24 empty] | POP
|  | viz. pohledy - nový stav : | [24 empty] | VV | 0
|  | ostění : | [24 empty] | VV | 0
|  | Začátek provozního součtu | [24 empty] | VV
|  | O1 : (2,600+2,375)*2*4 |  | 39.8 | [22 empty] | VV | 2
|  | D1 : (2,000+2,150*2)*2 |  | 12.6 | [22 empty] | VV | 2
|  | Mezisoučet |  | 52.4 | [22 empty] | VV | 3
|  | Konec provozního součtu | [24 empty] | VV
|  | 52,400*0,140 |  | 7.336 | [22 empty] | VV | 0
83 | 622391121R00 | Příplatek za použití zapouštěcích hmoždinek (6 ks/m2) a tepelně izolační zátky, s dodávkou hmoždinek | m2 | 299.3518 |  | 0 |  | 0 |  | 0 | 21 | 0 | 0 | 0 | 0 | 0 | 801-1 | RTS 21/ I | RTS 20/ I | 0.006 | 1.8 |  | Práce |  |  |  | POL1_
|  | Odkaz na mn. položky pořadí 75 : 15,01500 |  | 15.015 | [22 empty] | VV | 5
|  | Odkaz na mn. položky pořadí 76 : 23,85000 |  | 23.85 | [22 empty] | VV | 5
|  | Odkaz na mn. položky pořadí 77 : 5,89850 |  | 5.8985 | [22 empty] | VV | 5
|  | Odkaz na mn. položky pořadí 78 : 177,84678 |  | 177.8468 | [22 empty] | VV | 5
|  | Odkaz na mn. položky pořadí 79 : 12,65200 |  | 12.652 | [22 empty] | VV | 5
|  | Odkaz na mn. položky pořadí 80 : 64,08950 |  | 64.0895 | [22 empty] | VV | 5
84 | 622319014R00 | Profily zakládací hliníkové, pro izolaci tl. 140 mm | m | 69.35 |  | 0 |  | 0 |  | 0 | 21 | 0 | 0.0008 | 0.06 | 0 | 0 | 801-1 | RTS 21/ I | RTS 20/ I | 0.2136 | 14.81 |  | Práce |  |  |  | POL1_
|  | viz. půdorys 1NP - nový stav : | [24 empty] | VV | 0
|  | viz. řez A-A - nový stav : | [24 empty] | VV | 0
|  | skladba S2-S6 : | [24 empty] | VV | 0
|  | 6,700+39,100+23,550 |  | 69.35 | [22 empty] | VV | 0
85 | 622412214R00 | Nátěr vnějsích omítek stěn silikonový hydrofobní, složitost 1-2, odstín I | m2 | 38.865 |  | 0 |  | 0 |  | 0 | 21 | 0 | 0.00072 | 0.03 | 0 | 0 | 801-1 | RTS 21/ I | RTS 20/ I | 0.21 | 8.16 |  | Práce |  |  |  | POL1_
|  | Penetrace + 2 x krycí nátěr. | [24 empty] | SPI
|  | včetně penetrace podkladu | [24 empty] | POP
|  | Odkaz na mn. položky pořadí 75 : 15,01500 |  | 15.015 | [22 empty] | VV | 5
|  | Odkaz na mn. položky pořadí 76 : 23,85000 |  | 23.85 | [22 empty] | VV | 5
86 | 622421491R00 | Doplňky zateplovacích systémů rohová lišta | m | 52.5 |  | 0 |  | 0 |  | 0 | 21 | 0 | 2e-05 | 0 | 0 | 0 | 801-1 | RTS 21/ I | RTS 20/ I | 0.16 | 8.4 |  | Práce |  |  |  | POL1_
|  | viz. pohled severní - nový stav : 5,100*4 |  | 20.4 | [22 empty] | VV | 0
|  | viz. pohled jižní - nový stav : 3,900*2+2,950*2 |  | 13.7 | [22 empty] | VV | 0
|  | 18,400 |  | 18.4 | [22 empty] | VV | 0
87 | 622421492R00 | Doplňky zateplovacích systémů okenní lišta | m | 105.625 |  | 0 |  | 0 |  | 0 | 21 | 0 | 0.00011 | 0.01 | 0 | 0 | 801-1 | RTS 21/ I | RTS 20/ I | 0.16 | 16.9 |  | Práce |  |  |  | POL1_
|  | viz. půdorys 1NP - nový stav : | [24 empty] | VV | 0
|  | (2,000+2,150*2)*2 |  | 12.6 | [22 empty] | VV | 0
|  | (2,600+2,375*2)*4 |  | 29.4 | [22 empty] | VV | 0
|  | (1,000+2,200*2)*1 |  | 5.4 | [22 empty] | VV | 0
|  | (12,000+1,800*2)*1 |  | 15.6 | [22 empty] | VV | 0
|  | (3,000+1,800*2)*1 |  | 6.6 | [22 empty] | VV | 0
|  | (2,675+2,400*2)*3 |  | 22.425 | [22 empty] | VV | 0
|  | (2,650+1,750*2)*1 |  | 6.15 | [22 empty] | VV | 0
|  | (2,650+2,400*2)*1 |  | 7.45 | [22 empty] | VV | 0
88 | 622421493R00 | Doplňky zateplovacích systémů dilatační lišta s tkaninou | m | 14 |  | 0 |  | 0 |  | 0 | 21 | 0 | 0.00053 | 0.01 | 0 | 0 | 801-1 | RTS 21/ I | RTS 20/ I | 0.16 | 2.24 |  | Práce |  |  |  | POL1_
|  | viz. půdorys 1NP : | [24 empty] | VV | 0
|  | 3,500*4 |  | 14 | [22 empty] | VV | 0
89 | 622421494R00 | Doplňky zateplovacích systémů podparapetní lišta s tkaninou | m | 38.725 |  | 0 |  | 0 |  | 0 | 21 | 0 | 7e-05 | 0 | 0 | 0 | 801-1 | RTS 21/ I | RTS 20/ I | 0.16 | 6.2 |  | Práce |  |  |  | POL1_
|  | viz. půdorys 1NP - nový stav : | [24 empty] | VV | 0
|  | 2,600*4 |  | 10.4 | [22 empty] | VV | 0
|  | 12,000+3,000 |  | 15 | [22 empty] | VV | 0
|  | 2,675*3 |  | 8.025 | [22 empty] | VV | 0
|  | 2,650*1 |  | 2.65 | [22 empty] | VV | 0
|  | 2,650*1 |  | 2.65 | [22 empty] | VV | 0
90 | 622454111R00 | Oprava vnějších omítek cementových v množství opravované plochy do 10 % , hladkých hlazených dřevěným hladítkem | m2 | 103.64 |  | 0 |  | 0 |  | 0 | 21 | 0 | 0.01433 | 1.49 | 0 | 0 | 801-4 | RTS 21/ I | RTS 20/ I | 0.17506 | 18.14 |  | Práce |  |  |  | POL1_
|  | viz. půdorys 1NP - nový stav : | [24 empty] | VV | 0
|  | viz. pohledy - nový stav : | [24 empty] | VV | 0
|  | východní - skladba S3 : 40,000 |  | 40 | [22 empty] | VV | 0
|  | jižní - skladba S2 : 2,750*3,800 |  | 10.45 | [22 empty] | VV | 0
|  | 4,150*1,150 |  | 4.7725 | [22 empty] | VV | 0
|  | 1,100*1,150 |  | 1.265 | [22 empty] | VV | 0
|  | 2,100*3,620 |  | 7.602 | [22 empty] | VV | 0
|  | jižní - skladba S2 : 21,000 |  | 21 | [22 empty] | VV | 0
|  | Odkaz na mn. položky pořadí 77 : 5,89850 |  | 5.8985 | [22 empty] | VV | 5
|  | Odkaz na mn. položky pořadí 79 : 12,65200 |  | 12.652 | [22 empty] | VV | 5
91 | 622473187RT2 | Příplatek za okenní začišťovací lištu včetně dodávky | m | 251.5 |  | 0 |  | 0 |  | 0 | 21 | 0 | 0.00015 | 0.04 | 0 | 0 | 801-1 | RTS 21/ I | RTS 20/ I | 0.06 | 15.09 |  | Práce |  |  |  | POL1_
|  | interiér : | [24 empty] | VV | 0
|  | viz. tabulka výplní otvorů : | [24 empty] | VV | 0
|  | O1 : (2,600+2,375)*2*4 |  | 39.8 | [22 empty] | VV | 0
|  | D1 : (2,000+2,150*2)*2 |  | 12.6 | [22 empty] | VV | 0
|  | D3 : (1,000+2,200*2)*1 |  | 5.4 | [22 empty] | VV | 0
|  | O1x : (2,675+2,400)*2*3 |  | 30.45 | [22 empty] | VV | 0
|  | O2x : (2,650+1,750)*2*1 |  | 8.8 | [22 empty] | VV | 0
|  | O3x : (2,650+2,400)*2*1 |  | 10.1 | [22 empty] | VV | 0
|  | Mezisoučet |  | 107.15 | [22 empty] | VV | 1
|  | exteriér : | [24 empty] | VV | 0
|  | viz. půdorys 1NP - nový stav : | [24 empty] | VV | 0
|  | O1 : (2,600+2,375)*2*4 |  | 39.8 | [22 empty] | VV | 0
|  | D1 : (2,000+2,150*2)*2 |  | 12.6 | [22 empty] | VV | 0
|  | (12,000+1,800)*2 |  | 27.6 | [22 empty] | VV | 0
|  | (3,000+1,800)*2 |  | 9.6 | [22 empty] | VV | 0
|  | D3 : (1,000+2,200*2)*1 |  | 5.4 | [22 empty] | VV | 0
|  | O1x : (2,675+2,400)*2*3 |  | 30.45 | [22 empty] | VV | 0
|  | O2x : (2,650+1,750)*2*1 |  | 8.8 | [22 empty] | VV | 0
|  | O3x : (2,650+2,400)*2*1 |  | 10.1 | [22 empty] | VV | 0
|  | Mezisoučet |  | 144.35 | [22 empty] | VV | 1
92 | 622481211RU1 | Vyztužení vnějších omítek stěn sklotextilní síťovinou s dodávkou výztužné sítě a stěrkového tmelu | m2 | 36.425 |  | 0 |  | 0 |  | 0 | 21 | 0 | 0.00491 | 0.18 | 0 | 0 | 801-1 | RTS 21/ I | RTS 20/ I | 0.362 | 13.19 |  | Práce |  |  |  | POL1_
|  | dovyztužení kolem oken : | [24 empty] | VV | 0
|  | Začátek provozního součtu | [24 empty] | VV
|  | viz. půdorys 1NP - nový stav : | [24 empty] | VV | 2
|  | (2,000+2,150*2)*2 |  | 12.6 | [22 empty] | VV | 2
|  | (2,600+2,375*2)*4 |  | 29.4 | [22 empty] | VV | 2
|  | (1,000+2,200*2)*1 |  | 5.4 | [22 empty] | VV | 2
|  | Mezisoučet |  | 47.4 | [22 empty] | VV | 3
|  | Konec provozního součtu | [24 empty] | VV
|  | 47,4000*0,300 |  | 14.22 | [22 empty] | VV | 0
|  | 0,200*0,500*2*7 |  | 1.4 | [22 empty] | VV | 0
|  | Mezisoučet |  | 15.62 | [22 empty] | VV | 1
|  | viz. detail soklu - odkaz 10 : | [24 empty] | VV | 0
|  | Odkaz na mn. položky pořadí 84 : 69,35000*0,3 |  | 20.805 | [22 empty] | VV | 5
|  | Mezisoučet |  | 20.805 | [22 empty] | VV | 1
93 | 622904112R00 | Očištění fasád tlakovou vodou, složitost fasády 1 - 2 | m2 | 103.64 |  | 0 |  | 0 |  | 0 | 21 | 0 | 2e-05 | 0 | 0 | 0 | 801-1 | RTS 21/ I | RTS 20/ I | 0.11 | 11.4 |  | Práce |  |  |  | POL1_
|  | Odkaz na mn. položky pořadí 90 : 103,64000 |  | 103.64 | [22 empty] | VV | 5
94 | 622904121R00 | Očištění fasád ruční čištění ocelovým kartáčem, | m2 | 81.27 |  | 0 |  | 0 |  | 0 | 21 | 0 | 0 | 0 | 0 | 0 | 801-1 | RTS 21/ I | RTS 20/ I | 0.43 | 34.95 |  | Práce |  |  |  | POL1_
|  | viz. půdorys 1NP - stávající stav/bourací práce : | [24 empty] | VV | 0
|  | Odkaz na mn. položky pořadí 134 : 37,05000 |  | 37.05 | [22 empty] | VV | 5
|  | viz. půdorys 1NP - nový stav : | [24 empty] | VV | 0
|  | viz. řez A-A - nový stav : | [24 empty] | VV | 0
|  | pod úrovní terénu : | [24 empty] | VV | 0
|  | Odkaz na mn. položky pořadí 74 : 44,22000 |  | 44.22 | [22 empty] | VV | 5
95 | 62R001 | D+M napojení stávajícího a nového zateplení včetně povrchové úpravy | m | 8 |  | 0 |  | 0 |  | 0 | 21 | 0 | 0 | 0 | 0 | 0 |  | Vlastní | Indiv | 0 | 0 |  | Práce |  |  |  | POL1_
|  | Provést dle zásad ETICS a konkrétního systému. | [24 empty] | POP
|  | viz. půdorys 1NP : | [24 empty] | VV | 0
|  | 3,900+4,100 |  | 8 | [22 empty] | VV | 0
Díl: | 63 | Podlahy a podlahové konstrukce |  |  |  | 0 |  | 0 |  | 0 |  | 0 |  | 5.17 |  | 0 |  |  |  |  | 28.05 | [5 empty] | DIL
96 | 631315621R00 | Mazanina z betonu prostého tl. přes 120 do 240 mm třídy C 20/25, | m3 | 0.89075 |  | 0 |  | 0 |  | 0 | 21 | 0 | 2.525 | 2.25 | 0 | 0 | 801-1 | RTS 21/ I | RTS 20/ I | 2.317 | 2.06 |  | Práce |  |  |  | POL1_
|  | (z kameniva) hlazená dřevěným hladítkem | [24 empty] | SPI
|  | Včetně vytvoření dilatačních spár, bez zaplnění. | [24 empty] | POP
|  | XC2 | [24 empty] | POP
|  | viz. statika - tvar a výztuž schodiště a rampy : | [24 empty] | VV | 0
|  | výkres 1NP - poznámka 7 : 5,090*0,175 |  | 0.89075 | [22 empty] | VV | 0
97 | 631319175R00 | Příplatek za stržení povrchu tloušťka mazaniny od 120 mm do 240 mm | m3 | 0.89075 |  | 0 |  | 0 |  | 0 | 21 | 0 | 0 | 0 | 0 | 0 | 801-1 | RTS 21/ I | RTS 20/ I | 0.205 | 0.18 |  | Práce |  |  |  | POL1_
|  | spodní vrstvy mazaniny latí před vložením výztuže nebo pletiva pro tloušťku obou vrstev mazaniny | [24 empty] | SPI
|  | viz. statika - tvar a výztuž schodiště a rampy : | [24 empty] | VV | 0
|  | 5,090*0,175 |  | 0.89075 | [22 empty] | VV | 0
98 | 631361821R00 | Výztuž mazanin z betonů a z lehkých betonů z betonářské oceli 10 505(R) | t | 0.53668 |  | 0 |  | 0 |  | 0 | 21 | 0 | 1.0185 | 0.55 | 0 | 0 | 801-1 | RTS 21/ I | RTS 20/ I | 15.293 | 8.21 |  | Práce |  |  |  | POL1_
|  | včetně distančních prvků | [24 empty] | SPI
|  | viz. statika - tvar a výztuž schodiště a rampy : | [24 empty] | VV | 0
|  | 254,400/1000 |  | 0.2544 | [22 empty] | VV | 0
|  | 256,720/1000 |  | 0.25672 | [22 empty] | VV | 0
|  | Koeficient : 0,05 |  | 0.02556 | [22 empty] | VV | 4
99 | 632451022R00 | Vyrovnávací potěr z cementové malty v pásu o průměrné (střední) tloušťce od 20 do 30 mm | m2 | 1.04 |  | 0 |  | 0 |  | 0 | 21 | 0 | 0.07426 | 0.08 | 0 | 0 | 801-1 | RTS 21/ I | RTS 20/ I | 0.373 | 0.39 |  | Práce |  |  |  | POL1_
|  | na zdivu jako podklad např. pod izolaci, na parapetech z prefabrikovaných dílců, pod oplechování apod., vodorovný nebo ve spádu do 15°, hlazený dřevěným hladítkem, | [24 empty] | SPI |  | na zdivu jako podklad např. pod izolaci, na parapetech z prefabrikovaných dílců, pod oplechování apod., vodorovný nebo ve spádu do 15°, hlazený dřevěným hladítkem,
|  | viz. tabulka výplní otvorů : | [24 empty] | VV | 0
|  | O1 : 2,600*0,100*4 |  | 1.04 | [22 empty] | VV | 0
100 | 632451023R00 | Vyrovnávací potěr z cementové malty v pásu o průměrné (střední) tloušťce od 30 do 40 mm | m2 | 23.19 |  | 0 |  | 0 |  | 0 | 21 | 0 | 0.09868 | 2.29 | 0 | 0 | 801-1 | RTS 21/ I | RTS 20/ I | 0.412 | 9.55 |  | Práce |  |  |  | POL1_
|  | na zdivu jako podklad např. pod izolaci, na parapetech z prefabrikovaných dílců, pod oplechování apod., vodorovný nebo ve spádu do 15°, hlazený dřevěným hladítkem, | [24 empty] | SPI |  | na zdivu jako podklad např. pod izolaci, na parapetech z prefabrikovaných dílců, pod oplechování apod., vodorovný nebo ve spádu do 15°, hlazený dřevěným hladítkem,
|  | viz. řez - nový stav : | [24 empty] | VV | 0
|  | poznámka 4 : 0,600*(23,000+15,650) |  | 23.19 | [22 empty] | VV | 0
101 | 639571311R00 | Textilie proti prorůstání 45 g/m2 | m2 | 58.9125 |  | 0 |  | 0 |  | 0 | 21 | 0 | 0 | 0 | 0 | 0 | 801-1 | RTS 21/ I | RTS 20/ I | 0.13 | 7.66 |  | Práce |  |  |  | POL1_
|  | Odkaz na mn. položky pořadí 63 : 58,91250 |  | 58.9125 | [22 empty] | VV | 5
102 | 63R001 | D+M doplnění podlahy včetně nášlapné vrstvy dle stávající podlahy, napojení na stávající podlahu | m2 | 14.784 |  | 0 |  | 0 |  | 0 | 21 | 0 | 0 | 0 | 0 | 0 |  | Vlastní | Indiv | 0 | 0 |  | Práce |  |  |  | POL1_
|  | viz. výkres 1NP - nový stav : | [24 empty] | VV | 0
|  | poznámka 5 : 3,520+5,900*0,500+18,380*0,300+2,800 |  | 14.784 | [22 empty] | VV | 0
Díl: | 64 | Výplně otvorů |  |  |  | 0 |  | 0 |  | 0 |  | 0 |  | 0.07 |  | 0 |  |  |  |  | 3.69 | [5 empty] | DIL
103 | 648951411R00 | Osazení parapetních desek dřevěných šířky do 250 mm | m | 10.4 |  | 0 |  | 0 |  | 0 | 21 | 0 | 0.00665 | 0.07 | 0 | 0 | 801-1 | RTS 21/ I | RTS 20/ I | 0.355 | 3.69 |  | Práce |  |  |  | POL1_
|  | na montážní pěnu, zapravení omítky pod parapetem, těsnění spáry mezi parapetem a rámem okna, dodávka silikonu. | [24 empty] | SPI |  | na montážní pěnu, zapravení omítky pod parapetem, těsnění spáry mezi parapetem a rámem okna, dodávka silikonu.
|  | viz. tabulka výplní otvorů : | [24 empty] | VV | 0
|  | O1 : 2,600*4 |  | 10.4 | [22 empty] | VV | 0
Díl: | 91 | Doplňující práce na komunikaci |  |  |  | 0 |  | 0 |  | 0 |  | 0 |  | 6.1 |  | 0 |  |  |  |  | 7.83 | [5 empty] | DIL
104 | 916561111R00 | Osazení záhonového obrubníku betonového do lože z betonu prostého C 12/15, s boční opěrou z betonu prostého | m | 48.55 |  | 0 |  | 0 |  | 0 | 21 | 0 | 0.1025 | 4.98 | 0 | 0 | 822-1 | RTS 21/ I | RTS 20/ I | 0.14 | 6.8 |  | Práce |  |  |  | POL1_
|  | se zřízením lože z betonu prostého C 12/15 tl. 80-100 mm | [24 empty] | SPI
|  | viz. půdorys 1NP - nový stav : | [24 empty] | VV | 0
|  | Poznámka 4 : 13,700+9,800+1,500 |  | 25 | [22 empty] | VV | 0
|  | 23,550 |  | 23.55 | [22 empty] | VV | 0
105 | 919735111R00 | Řezání stávajících krytů nebo podkladů živičných, hloubky do 50 mm | m | 32.1 |  | 0 |  | 0 |  | 0 | 21 | 0 | 0 | 0 | 0 | 0 | 822-1 | RTS 21/ I | RTS 20/ I | 0.032 | 1.03 |  | Práce |  |  |  | POL1_
|  | včetně spotřeby vody | [24 empty] | SPI
|  | viz. půdorys 1NP - stávající stav/bourací práce : | [24 empty] | VV | 0
|  | 28,100 |  | 28.1 | [22 empty] | VV | 0
|  | (1,000+1,000)*2 |  | 4 | [22 empty] | VV | 0
106 | 59217331R | obrubník zahradní materiál beton; l = 1000,0 mm; š = 50,0 mm; h = 200,0 mm; barva šedá | kus | 51 |  | 0 |  | 0 |  | 0 | 21 | 0 | 0.022 | 1.12 | 0 | 0 | SPCM | RTS 21/ I | RTS 20/ I | 0 | 0 |  | Specifikace |  |  |  | POL3_
|  | Odkaz na mn. položky pořadí 104 : 48,55000 |  | 48.55 | [22 empty] | VV | 5
|  | ztratné : 2,450 |  | 2.45 | [22 empty] | VV | 0
Díl: | 94 | Lešení a stavební výtahy |  |  |  | 0 |  | 0 |  | 0 |  | 0 |  | 4.69 |  | 0 |  |  |  |  | 71.51 | [5 empty] | DIL
107 | 941941031R00 | Montáž lešení lehkého pracovního řadového s podlahami šířky od 0,80 do 1,00 m, výšky do 10 m | m2 | 217.35 |  | 0 |  | 0 |  | 0 | 21 | 0 | 0.01838 | 3.99 | 0 | 0 | 800-3 | RTS 21/ I | RTS 20/ I | 0.13 | 28.26 |  | Práce |  |  |  | POL1_
|  | Včetně kotvení lešení. | [24 empty] | POP
|  | viz. pohledy - nový stav : | [24 empty] | VV | 0
|  | severní, východní, jižní : (9,800+39,100+23,550)*3,000 |  | 217.35 | [22 empty] | VV | 0
108 | 941941191R00 | Montáž lešení lehkého pracovního řadového s podlahami příplatek za každý další i započatý měsíc použití lešení šířky šířky od 0,80 do 1,00 m a výšky do 10 m | m2 | 434.7 |  | 0 |  | 0 |  | 0 | 21 | 0 | 0.00085 | 0.37 | 0 | 0 | 800-3 | RTS 21/ I | RTS 20/ I | 0.006 | 2.61 |  | Práce |  |  |  | POL1_
|  | Odkaz na mn. položky pořadí 107 : 217,35000*2 |  | 434.7 | [22 empty] | VV | 5
109 | 941941831R00 | Demontáž lešení lehkého řadového s podlahami šířky od 0,8 do 1 m, výšky do 10 m | m2 | 217.35 |  | 0 |  | 0 |  | 0 | 21 | 0 | 0 | 0 | 0 | 0 | 800-3 | RTS 21/ I | RTS 20/ I | 0.102 | 22.17 |  | Práce |  |  |  | POL1_
|  | Odkaz na mn. položky pořadí 107 : 217,35000 |  | 217.35 | [22 empty] | VV | 5
110 | 941955001R00 | Lešení lehké pracovní pomocné pomocné, o výšce lešeňové podlahy do 1,2 m | m2 | 14.4 |  | 0 |  | 0 |  | 0 | 21 | 0 | 0.00121 | 0.02 | 0 | 0 | 800-3 | RTS 21/ I | RTS 20/ I | 0.177 | 2.55 |  | Práce |  |  |  | POL1_
|  | viz. tabulka výplní otvorů : | [24 empty] | VV | 0
|  | O1 : 2,600*4 |  | 10.4 | [22 empty] | VV | 0
|  | D1 : 2,000*2 |  | 4 | [22 empty] | VV | 0
111 | 941955002R00 | Lešení lehké pracovní pomocné pomocné, o výšce lešeňové podlahy přes 1,2 do 1,9 m | m2 | 23.35 |  | 0 |  | 0 |  | 0 | 21 | 0 | 0.00158 | 0.04 | 0 | 0 | 800-3 | RTS 21/ I | RTS 20/ I | 0.214 | 5 |  | Práce |  |  |  | POL1_
|  | viz. výkres pohledy - stávající stav : | [24 empty] | VV | 0
|  | jižní - demontáž zateplení : 23,350 |  | 23.35 | [22 empty] | VV | 0
112 | 941955004R00 | Lešení lehké pracovní pomocné pomocné, o výšce lešeňové podlahy přes 2,5 do 3,5 m | m2 | 42 |  | 0 |  | 0 |  | 0 | 21 | 0 | 0.00635 | 0.27 | 0 | 0 | 800-3 | RTS 21/ I | RTS 20/ I | 0.26 | 10.92 |  | Práce |  |  |  | POL1_
|  | demontáž stávající prosklené stěny : | [24 empty] | VV | 0
|  | 37,000+5,000 |  | 42 | [22 empty] | VV | 0
Díl: | 95 | Dokončovací konstrukce na pozemních stavbách |  |  |  | 0 |  | 0 |  | 0 |  | 0 |  | 0.02 |  | 0 |  |  |  |  | 138.28 | [5 empty] | DIL
113 | 952901111R00 | Vyčištění budov a ostatních objektů budov bytové nebo občanské výstavby - zametení a umytí podlah, dlažeb, obkladů, schodů v místnostech, chodbách a schodištích, vyčištění a umytí oken, dveří s rámy, zárubněmi, umytí a vyčištění jiných zasklených a natíraných ploch a zařizovacích předmětů před předáním do užívání světlá výška podlaží do 4 m | m2 | 410 |  | 0 |  | 0 |  | 0 | 21 | 0 | 4e-05 | 0.02 | 0 | 0 | 801-1 | RTS 21/ I | RTS 20/ I | 0.308 | 126.28 |  | Práce |  |  |  | POL1_
|  | viz. půdorys 1NP - nový stav : 410,000 |  | 410 | [22 empty] | VV | 0
114 | 953981204R00 | Chemické kotvy do betonu, do cihelného zdiva do betonu, hloubky 125 mm, M 16, malta pro chemické kotvy dvousložková do plných materiálů | kus | 24 |  | 0 |  | 0 |  | 0 | 21 | 0 | 0 | 0 | 0 | 0 | 801-4 | RTS 21/ I | RTS 20/ I | 0.125 | 3 |  | Práce |  |  |  | POL1_
|  | viz. statika - prodloužení kce střešního poklopu : | [24 empty] | VV | 0
|  | 4,000*6 |  | 24 | [22 empty] | VV | 0
115 | 953981205R00 | Chemické kotvy do betonu, do cihelného zdiva do betonu, hloubky 170 mm, M 20, malta pro chemické kotvy dvousložková do plných materiálů | kus | 40 |  | 0 |  | 0 |  | 0 | 21 | 0 | 0 | 0 | 0 | 0 | 801-4 | RTS 21/ I | RTS 20/ I | 0.225 | 9 |  | Práce |  |  |  | POL1_
|  | viz. statika - D.1.2.b.2 : | [24 empty] | VV | 0
|  | kotvení hranolu do věnce a překladu : 20,000*2 |  | 40 | [22 empty] | VV | 0
116 | 95R001 | D+M popis objektů - uchyceno na dřevěnou kci obložení | kpl | 1 |  | 0 |  | 0 |  | 0 | 21 | 0 | 0 | 0 | 0 | 0 |  | Vlastní | Indiv | 0 | 0 |  | Práce |  |  |  | POL1_
|  | Tzv. nacvakávací systém, barva černá. | [24 empty] | POP
|  | viz. výkres 1NP - nový stav : | [24 empty] | VV | 0
|  | poznámka 16 : 1,000 |  | 1 | [22 empty] | VV | 0
Díl: | 96 | Bourání konstrukcí |  |  |  | 0 |  | 0 |  | 0 |  | 0 |  | 0.04 |  | 44.85 |  |  |  |  | 167.5 | [5 empty] | DIL
117 | 962032241R00 | Bourání zdiva nadzákladového z cihel pálených nebo vápenopískových, na maltu cementovou | m3 | 10.9274 |  | 0 |  | 0 |  | 0 | 21 | 0 | 0.00128 | 0.01 | 1.95 | 21.31 | 801-3 | RTS 21/ I | RTS 20/ I | 1.701 | 18.59 |  | Práce |  |  |  | POL1_
|  | nebo vybourání otvorů průřezové plochy přes 4 m2 ve zdivu nadzákladovém, včetně pomocného lešení o výšce podlahy do 1900 mm a pro zatížení do 1,5 kPa (150 kg/m2) | [24 empty] | SPI |  | nebo vybourání otvorů průřezové plochy přes 4 m2 ve zdivu nadzákladovém, včetně pomocného lešení o výšce podlahy do 1900 mm a pro zatížení do 1,5 kPa (150 kg/m2)
|  | viz. výkres pohledy - stávající stav : | [24 empty] | VV | 0
|  | parapetní zdivo : 21,000*0,200*1,100 |  | 4.62 | [22 empty] | VV | 0
|  | u vstupu : 2,165*0,200*3,500 |  | 1.5155 | [22 empty] | VV | 0
|  | os : 9,345*0,200*0,460+3,020 |  | 3.8797 | [22 empty] | VV | 0
|  | 20,730*0,200*0,220 |  | 0.91212 | [22 empty] | VV | 0
118 | 962052211R00 | Bourání zdiva železobetonového nadzákladového | m3 | 0.765 |  | 0 |  | 0 |  | 0 | 21 | 0 | 0.00147 | 0 | 2.4 | 1.84 | 801-3 | RTS 21/ I | RTS 20/ I | 8.5 | 6.5 |  | Práce |  |  |  | POL1_
|  | nebo vybourání otvorů průřezové plochy přes 4 m2 ve zdivu železobetonovém, včetně pomocného lešení o výšce podlahy do 1900 mm a pro zatížení do 1,5 kPa (150 kg/m2), | [24 empty] | SPI |  | nebo vybourání otvorů průřezové plochy přes 4 m2 ve zdivu železobetonovém, včetně pomocného lešení o výšce podlahy do 1900 mm a pro zatížení do 1,5 kPa (150 kg/m2),
|  | palisáda u vstupu : | [24 empty] | VV | 0
|  | vedle zámkové dlažby : 3,825*0,200*1,000 |  | 0.765 | [22 empty] | VV | 0
119 | 963016111R00 | Demontáž sádrokartonových a sádrovláknitých podhledů z desek bez minerální izolace, na jednoduché ocelové konstrukci, 1x opláštěné tl. 12,5 mm | m2 | 9.29 |  | 0 |  | 0 |  | 0 | 21 | 0 | 0.00033 | 0 | 0.01183 | 0.11 | 801-3 | RTS 21/ I | RTS 20/ I | 0.35 | 3.25 |  | Práce |  |  |  | POL1_
|  | viz. výkres 1NP - stávající stav : | [24 empty] | VV | 0
|  | poznámka 10 : 2,900*2,500 |  | 7.25 | [22 empty] | VV | 0
|  | 2,550*0,400*2 |  | 2.04 | [22 empty] | VV | 0
120 | 965042141RT4 | Bourání podkladů pod dlažby nebo litých celistvých dlažeb a mazanin betonových nebo z litého asfaltu, tloušťky do 100 mm, plochy přes 4 m2 | m3 | 1.0945 |  | 0 |  | 0 |  | 0 | 21 | 0 | 0 | 0 | 2.2 | 2.41 | 801-3 | RTS 21/ I | RTS 20/ I | 4.655 | 5.09 |  | Práce |  |  |  | POL1_
|  | viz. řez A-A stávající stav/bourací práce : | [24 empty] | VV | 0
|  | 0,500*(3,020+18,870)*0,100 |  | 1.0945 | [22 empty] | VV | 0
121 | 965042221R00 | Bourání podkladů pod dlažby nebo litých celistvých dlažeb a mazanin betonových nebo z litého asfaltu, tloušťky přes 100 mm, plochy do 1 m2 | m3 | 0.225 |  | 0 |  | 0 |  | 0 | 21 | 0 | 0 | 0 | 2.2 | 0.5 | 801-3 | RTS 21/ I | RTS 20/ I | 10.47 | 2.36 |  | Práce |  |  |  | POL1_
|  | viz. půdorys 1NP - stávající stav/bourací práce : | [24 empty] | VV | 0
|  | poznámka 8 : 0,600*1,250*0,300 |  | 0.225 | [22 empty] | VV | 0
122 | 965042221RT3 | Bourání podkladů pod dlažby nebo litých celistvých dlažeb a mazanin betonových nebo z litého asfaltu, tloušťky přes 100 mm, plochy do 1 m2 | m3 | 1.5 |  | 0 |  | 0 |  | 0 | 21 | 0 | 0 | 0 | 2.2 | 3.3 | 801-3 | RTS 21/ I | RTS 20/ I | 9.79 | 14.69 |  | Práce |  |  |  | POL1_
|  | viz. půdorys 1NP - stávající stav/bourací práce : | [24 empty] | VV | 0
|  | otvor ve stropních panelech : 1,000*1,000*0,250*6 |  | 1.5 | [22 empty] | VV | 0
123 | 965042241RT6 | Bourání podkladů pod dlažby nebo litých celistvých dlažeb a mazanin betonových nebo z litého asfaltu, tloušťky přes 100 mm, plochy přes 4 m2 | m3 | 5.4562 |  | 0 |  | 0 |  | 0 | 21 | 0 | 0 | 0 | 2.2 | 12 | 801-3 | RTS 21/ I | RTS 20/ I | 2.937 | 16.03 |  | Práce |  |  |  | POL1_
|  | viz. půdorys 1NP - stávající stav/bourací práce : | [24 empty] | VV | 0
|  | poznámka 2 : 4,500*1,000*0,350 |  | 1.575 | [22 empty] | VV | 0
|  | před vstupem : 6,750*1,050*0,500 |  | 3.5438 | [22 empty] | VV | 0
|  | 3,750*0,300*0,300 |  | 0.3375 | [22 empty] | VV | 0
124 | 967031132R00 | Přisekání rovných ostění ve zdivu cihelném na jakoukoliv maltu vápennou nebo vépenocementovou | m2 | 2.06 |  | 0 |  | 0 |  | 0 | 21 | 0 | 0 | 0 | 0.055 | 0.11 | 801-3 | RTS 21/ I | RTS 20/ I | 0.425 | 0.88 |  | Práce |  |  |  | POL1_
|  | bez odstupu, po hrubém vybourání otvorů v jakémkoliv zdivu cihelném, včetně pomocného lešení o výšce podlahy do 1900 mm a pro zatížení do 1,5 kPa (150 kg/m2), | [24 empty] | SPI |  | bez odstupu, po hrubém vybourání otvorů v jakémkoliv zdivu cihelném, včetně pomocného lešení o výšce podlahy do 1900 mm a pro zatížení do 1,5 kPa (150 kg/m2),
|  | viz. výkres pohledy - stávající stav : | [24 empty] | VV | 0
|  | u vstupu : 0,200*3,500 |  | 0.7 | [22 empty] | VV | 0
|  | viz. půdorys 1NP - stávající stav/bourací práce : | [24 empty] | VV | 0
|  | pro dveře D3 : (1,000+2,220*2)*0,250 |  | 1.36 | [22 empty] | VV | 0
125 | 968061125R00 | Vyvěšení nebo zavěšení dřevěných křídel dveří, plochy do 2 m2 | kus | 1 |  | 0 |  | 0 |  | 0 | 21 | 0 | 0 | 0 | 0 | 0 | 801-3 | RTS 21/ I | RTS 20/ I | 0.05 | 0.05 |  | Práce |  |  |  | POL1_
|  | oken, dveří a vrat, s uložením a opětovným zavěšením po provedení stavebních změn, | [24 empty] | SPI
|  | viz. půdorys 1NP - stávající stav/bourací práce : | [24 empty] | VV | 0
|  | 1,000 |  | 1 | [22 empty] | VV | 0
126 | 968071112R00 | Vyvěšení nebo zavěšení kovových křídel oken, plochy do 1,5 m2 | kus | 8 |  | 0 |  | 0 |  | 0 | 21 | 0 | 0 | 0 | 0 | 0 | 801-3 | RTS 21/ I | RTS 20/ I | 0.06 | 0.48 |  | Práce |  |  |  | POL1_
|  | s případným uložením a opětovným zavěšením po provedení stavebních změn, | [24 empty] | SPI
|  | viz. výkres pohledy - stávající stav : | [24 empty] | VV | 0
|  | severní : 8,000 |  | 8 | [22 empty] | VV | 0
127 | 968071126R00 | Vyvěšení nebo zavěšení kovových křídel dveří, plochy přes 2 m2 | kus | 4 |  | 0 |  | 0 |  | 0 | 21 | 0 | 0 | 0 | 0 | 0 | 801-3 | RTS 21/ I | RTS 20/ I | 0.14 | 0.56 |  | Práce |  |  |  | POL1_
|  | s případným uložením a opětovným zavěšením po provedení stavebních změn, | [24 empty] | SPI
|  | viz. výkres pohledy - stávající stav : | [24 empty] | VV | 0
|  | severní : 4,000 |  | 4 | [22 empty] | VV | 0
128 | 968072455R00 | Vybourání a vyjmutí kovových rámů a rolet rámů, včetně pomocného lešení o výšce podlahy do 1900 mm a pro zatížení do 1,5 kPa (150 kg/m2) dveřních zárubní, plochy do 2 m2 | m2 | 1.576 |  | 0 |  | 0 |  | 0 | 21 | 0 | 0.00117 | 0 | 0.076 | 0.12 | 801-3 | RTS 21/ I | RTS 20/ I | 0.939 | 1.48 |  | Práce |  |  |  | POL1_
|  | viz. půdorys 1NP - stávající stav/bourací práce : | [24 empty] | VV | 0
|  | 0,800*1,970 |  | 1.576 | [22 empty] | VV | 0
129 | 968072456R00 | Vybourání a vyjmutí kovových rámů a rolet rámů, včetně pomocného lešení o výšce podlahy do 1900 mm a pro zatížení do 1,5 kPa (150 kg/m2) dveřních zárubní, plochy přes 2 m2 | m2 | 19.43 |  | 0 |  | 0 |  | 0 | 21 | 0 | 0.001 | 0.02 | 0.063 | 1.22 | 801-3 | RTS 21/ I | RTS 20/ I | 0.718 | 13.95 |  | Práce |  |  |  | POL1_
|  | viz. výkres pohledy - stávající stav : | [24 empty] | VV | 0
|  | severní : 2,900*3,350*2 |  | 19.43 | [22 empty] | VV | 0
130 | 970251250R00 | Řezání železobetonu hloubka řezu 250 mm | m | 24 |  | 0 |  | 0 |  | 0 | 21 | 0 | 0 | 0 | 0.00046 | 0.01 | 801-3 | RTS 21/ I | RTS 20/ I | 2.5 | 60 |  | Práce |  |  |  | POL1_
|  | viz. půdorys 1NP - stávající stav/bourací práce : | [24 empty] | VV | 0
|  | otvor ve stropních panelech : (1,000+1,000)*2*6 |  | 24 | [22 empty] | VV | 0
131 | 971033641R00 | Vybourání otvorů ve zdivu cihelném z jakýchkoliv cihel pálených na jakoukoliv maltu vápenou nebo vápenocementovou, plochy do 4 m2, tloušťky do 300 mm | m3 | 0.555 |  | 0 |  | 0 |  | 0 | 21 | 0 | 0.00182 | 0 | 1.8 | 1 | 801-3 | RTS 21/ I | RTS 20/ I | 3.2 | 1.78 |  | Práce |  |  |  | POL1_
|  | základovém nebo nadzákladovém, | [24 empty] | SPI
|  | Včetně pomocného lešení o výšce podlahy do 1900 mm a pro zatížení do 1,5 kPa (150 kg/m2). | [24 empty] | POP
|  | viz. půdorys 1NP - stávající stav/bourací práce : | [24 empty] | VV | 0
|  | pro dveře D3 : 1,000*2,220*0,250 |  | 0.555 | [22 empty] | VV | 0
132 | 973031324R00 | Vysekání v cihelném zdivu výklenků a kapes kapes na jakoukoliv maltu vápennou nebo vápenocementovou, plochy do 0,1 m2, hloubky do 150 mm | kus | 20 |  | 0 |  | 0 |  | 0 | 21 | 0 | 0.00049 | 0.01 | 0.015 | 0.3 | 801-3 | RTS 21/ I | RTS 20/ I | 0.542 | 10.84 |  | Práce |  |  |  | POL1_
|  | Včetně pomocného lešení o výšce podlahy do 1900 mm a pro zatížení do 1,5 kPa (150 kg/m2). | [24 empty] | POP
|  | viz. statika - úprava stropní kce kolem světlíků : | [24 empty] | VV | 0
|  | 20,000 |  | 20 | [22 empty] | VV | 0
133 | 974031165R00 | Vysekání rýh v jakémkoliv zdivu cihelném v ploše do hloubky 150 mm, šířky do 200 mm | m | 2.8 |  | 0 |  | 0 |  | 0 | 21 | 0 | 0.00049 | 0 | 0.054 | 0.15 | 801-3 | RTS 21/ I | RTS 20/ I | 0.729 | 2.04 |  | Práce |  |  |  | POL1_
|  | Včetně pomocného lešení o výšce podlahy do 1900 mm a pro zatížení do 1,5 kPa (150 kg/m2). | [24 empty] | POP
|  | viz. půdorys 1NP - stávající stav/bourací práce : | [24 empty] | VV | 0
|  | pro dveře D3 : 1,400*2 |  | 2.8 | [22 empty] | VV | 0
134 | 978041108R00 | Odstranění kontaktního zateplovacího systému z fasádního polystyrenu EPS F, tloušťky 80 mm, s omítkou | m2 | 37.05 |  | 0 |  | 0 |  | 0 | 21 | 0 | 0 | 0 | 0.01256 | 0.47 | 801-3 | RTS 21/ I | RTS 20/ I | 0.241 | 8.93 |  | Práce |  |  |  | POL1_
|  | viz. výkres pohledy - stávající stav : | [24 empty] | VV | 0
|  | jižní - demontáž zateplení, S1, S2 : 2,750*4,000 |  | 11 | [22 empty] | VV | 0
|  | 17,800*1,150 |  | 20.47 | [22 empty] | VV | 0
|  | 3,100*1,800 |  | 5.58 | [22 empty] | VV | 0
135 | 96R001 | Demontáž odvětrávacího komínku - viz. PD | kus | 3 |  | 0 |  | 0 |  | 0 | 21 | 0 | 0 | 0 | 0 | 0 |  | Vlastní | Indiv | 0 | 0 |  | Práce |  |  |  | POL1_
|  | Prověřit, co komínky odvětrávají. | [24 empty] | POP
|  | viz. půdorys střechy - stávající stav/bourací práce : | [24 empty] | VV | 0
|  | X2 : 3,000 |  | 3 | [22 empty] | VV | 0
136 | 96R002 | Demontáž mřížky na fasádě cca 150x150 mm - viz. PD, včetně odvozu a likvidace | kus | 5 |  | 0 |  | 0 |  | 0 | 21 | 0 | 0 | 0 | 0 | 0 |  | Vlastní | Indiv | 0 | 0 |  | Práce |  |  |  | POL1_
|  | viz. pohled východní - stávající stav/bourací práce : | [24 empty] | VV | 0
|  | poznámka 4 : 5,000 |  | 5 | [22 empty] | VV | 0
137 | 96R003 | Demontáž oboustranného zábradlí u vstupu - viz. PD | m | 7.8 |  | 0 |  | 0 |  | 0 | 21 | 0 | 0 | 0 | 0 | 0 |  | Vlastní | Indiv | 0 | 0 |  | Práce |  |  |  | POL1_
|  | viz. pohled západní - stávající stav/bourací práce : | [24 empty] | VV | 0
|  | 3,900*2 |  | 7.8 | [22 empty] | VV | 0
138 | 96R004 | HZS - bourání a odstraňování konstrukcí | hod | 300 |  | 0 |  | 0 |  | 0 | 21 | 0 | 0 | 0 | 0 | 0 |  | Vlastní | Indiv | 0 | 0 |  | HZS |  |  |  | POL10_
|  | Prováděné práce nutno odsouhlasit ve stavebním deníku. Bourání drobných betonových, | [24 empty] | POP
|  | železobetonových a kovových konstrukcí a ostatní neměřitelné práce spojené s bouráním | [24 empty] | POP
|  | a přípravou konstrukcí pro nový stav. | [24 empty] | POP
|  | 300,000 |  | 300 | [22 empty] | VV | 0
Díl: | 99 | Staveništní přesun hmot |  |  |  | 0 |  | 0 |  | 0 |  | 0 |  | 0 |  | 0 |  |  |  |  | 228.86 | [5 empty] | DIL
139 | 999281105R00 | Přesun hmot pro opravy a údržbu objektů pro opravy a údržbu dosavadních objektů včetně vnějších plášťů výšky do 6 m, | t | 243.8556 |  | 0 |  | 0 |  | 0 | 21 | 0 | 0 | 0 | 0 | 0 | 801-4 | RTS 21/ I | RTS 20/ I | 0.9385 | 228.86 |  | Přesun hmot |  |  |  | POL7_
|  | oborů 801, 803, 811 a 812 | [24 empty] | SPI
|  | Hmotnosti z položek s pořadovými čísly: : | [24 empty] | VV | 0
|  | 18,19,21,22,24,25,27,28,29,30,31,32,33,34,35,36,37,38,39,40,41,42,44,45,46,48,50,51,52,53,55,56,59, : | [24 empty] | VV | 0
|  | 60,61,62,63,64,65,66,67,68,69,70,71,72,73,74,75,76,77,78,79,80,81,82,84,85,86,87,88,89,90,91,92,93, : | [24 empty] | VV | 0
|  | 96,98,99,100,103,104,106,107,108,110,111,112,113,117,118,119,128,129,131,132,133, : | [24 empty] | VV | 0
|  | Součet: : 243,85560 |  | 243.8556 | [22 empty] | VV | 0
Díl: | 711 | Izolace proti vodě |  |  |  | 0 |  | 0 |  | 0 |  | 0 |  | 0.8 |  | 0 |  |  |  |  | 57.13 | [5 empty] | DIL
140 | 711141559RY1 | Provedení izolace proti zemní vlhkosti pásy přitavením vodorovná, 1 vrstva, s dodávkou izolačního pásu se skleněnou nebo polyesterovou vložkou, s minerálním posypem | m2 | 23.19 |  | 0 |  | 0 |  | 0 | 21 | 0 | 0.0057 | 0.13 | 0 | 0 | 800-711 | RTS 21/ I | RTS 20/ I | 0.22991 | 5.33 |  | Práce |  |  |  | POL1_
|  | Provedení očištění povrchu a natavení jedné vrstvy modifikovaného asfaltového pásu včetně dodávky materiálů. | [24 empty] | POP |  | Provedení očištění povrchu a natavení jedné vrstvy modifikovaného asfaltového pásu včetně dodávky materiálů.
|  | viz. řez - nový stav : | [24 empty] | VV | 0
|  | poznámka 4 : 0,600*(23,000+15,650) |  | 23.19 | [22 empty] | VV | 0
141 | 711142559R00 | Provedení izolace proti zemní vlhkosti pásy přitavením svislá, 1 vrstva, bez dodávky izolačních pásů, | m2 | 80.905 |  | 0 |  | 0 |  | 0 | 21 | 0 | 0.00058 | 0.05 | 0 | 0 | 800-711 | RTS 21/ I | RTS 20/ I | 0.266 | 21.52 |  | Práce |  |  |  | POL1_
|  | viz. půdorys 1NP - nový stav : | [24 empty] | VV | 0
|  | viz. řez A-A - nový stav : | [24 empty] | VV | 0
|  | skladba S7 : | [24 empty] | VV | 0
|  | (9,700+39,100+23,550+0,600*2)*(0,600+0,500) |  | 80.905 | [22 empty] | VV | 0
142 | 711212012RT3 | Izolace proti vodě stěrka hydroizolační vyztužená tkaninou pružná | m2 | 44.13 |  | 0 |  | 0 |  | 0 | 21 | 0 | 0.00358 | 0.16 | 0 | 0 | 800-711 | RTS 21/ I | RTS 20/ I | 0.498 | 21.98 |  | Práce |  |  |  | POL1_
|  | Odkaz na mn. položky pořadí 143 : 44,13000 |  | 44.13 | [22 empty] | VV | 5
143 | 711823121R00 | Ochrana konstrukcí nopovou fólií svisle, , včetně dodávky fólie | m2 | 44.13 |  | 0 |  | 0 |  | 0 | 21 | 0 | 0 | 0 | 0 | 0 | 800-711 | RTS 21/ I | RTS 20/ I | 0.16 | 7.06 |  | Práce |  |  |  | POL1_
|  | viz. půdorys 1NP - nový stav : | [24 empty] | VV | 0
|  | viz. řez A-A - nový stav : | [24 empty] | VV | 0
|  | skladba S7 : | [24 empty] | VV | 0
|  | (9,700+39,100+23,550+0,600*2)*0,600 |  | 44.13 | [22 empty] | VV | 0
144 | 28323132R | fólie izolační zemní protiradonová, drenážní, ochranná; tloušťka 0,60 mm; výška nopů 8,0 mm; HDPE | m2 | 48.543 |  | 0 |  | 0 |  | 0 | 21 | 0 | 0.00015 | 0.01 | 0 | 0 | SPCM | RTS 21/ I | RTS 20/ I | 0 | 0 |  | Specifikace |  |  |  | POL3_
|  | Odkaz na mn. položky pořadí 143 : 44,13000 |  | 44.13 | [22 empty] | VV | 5
|  | Koeficient : 0,10 |  | 4.413 | [22 empty] | VV | 4
145 | 62852251R | pás izolační z modifikovaného asfaltu natavitelný; nosná vložka polyesterové rouno; horní strana jemný minerální posyp; spodní strana PE fólie; tl. 4,0 mm | m2 | 97.086 |  | 0 |  | 0 |  | 0 | 21 | 0 | 0.0046 | 0.45 | 0 | 0 | SPCM | RTS 21/ I | RTS 20/ I | 0 | 0 |  | Specifikace |  |  |  | POL3_
|  | Odkaz na mn. položky pořadí 141 : 80,90500 |  | 80.905 | [22 empty] | VV | 5
|  | Koeficient : 0,20 |  | 16.181 | [22 empty] | VV | 4
146 | 998711101R00 | Přesun hmot pro izolace proti vodě svisle do 6 m | t | 0.79097 |  | 0 |  | 0 |  | 0 | 21 | 0 | 0 | 0 | 0 | 0 | 800-711 | RTS 21/ I | RTS 20/ I | 1.567 | 1.24 |  | Přesun hmot |  |  |  | POL7_
|  | 50 m vodorovně měřeno od těžiště půdorysné plochy skládky do těžiště půdorysné plochy objektu | [24 empty] | SPI
|  | Hmotnosti z položek s pořadovými čísly: : | [24 empty] | VV | 0
|  | 140,141,142,144,145, : | [24 empty] | VV | 0
|  | Součet: : 0,79097 |  | 0.79097 | [22 empty] | VV | 0
Díl: | 712 | Povlakové krytiny |  |  |  | 0 |  | 0 |  | 0 |  | 0 |  | 3.92 |  | 0.27 |  |  |  |  | 175.8 | [5 empty] | DIL
147 | 712300832RT3 | Odstranění povlakové krytiny a mechu na střechách plochých do 10° povlakové krytiny dvouvrstvé, z ploch jednotlivě přes 20 m | m2 | 27.3 |  | 0 |  | 0 |  | 0 | 21 | 0 | 0 | 0 | 0.01 | 0.27 | 800-711 | RTS 21/ I | RTS 20/ I | 0.06 | 1.64 |  | Práce |  |  |  | POL1_
|  | viz. výkres střecha - stávající stav/bourací práce : | [24 empty] | VV | 0
|  | SCH2 : 27,300 |  | 27.3 | [22 empty] | VV | 0
148 | 712341559R00 | Povlakové krytiny střech do 10° pásy přitavením v celé ploše, 1 vrstva, bez dodávky pásu | m2 | 405.2 |  | 0 |  | 0 |  | 0 | 21 | 0 | 0.00035 | 0.14 | 0 | 0 | 800-711 | RTS 21/ I | RTS 20/ I | 0.2 | 81.04 |  | Práce |  |  |  | POL1_
|  | viz. výkres střechy : | [24 empty] | VV | 0
|  | SCH1 : | [24 empty] | VV | 0
|  | 373,000 |  | 373 | [22 empty] | VV | 0
|  | SCH2 : | [24 empty] | VV | 0
|  | 25,000 |  | 25 | [22 empty] | VV | 0
|  | 9,000*0,600 |  | 5.4 | [22 empty] | VV | 0
|  | 9,000*0,200 |  | 1.8 | [22 empty] | VV | 0
149 | 712351111R00 | Povlakové krytiny střech do 10° samolepicími pásy 1 vrstva, bez dodávky materiálu | m2 | 405.2 |  | 0 |  | 0 |  | 0 | 21 | 0 | 0 | 0 | 0 | 0 | 800-711 | RTS 21/ I | RTS 20/ I | 0.21 | 85.09 |  | Práce |  |  |  | POL1_
|  | viz. výkres střechy : | [24 empty] | VV | 0
|  | SCH1 : | [24 empty] | VV | 0
|  | 373,000 |  | 373 | [22 empty] | VV | 0
|  | SCH2 : | [24 empty] | VV | 0
|  | 25,000 |  | 25 | [22 empty] | VV | 0
|  | 9,000*0,600 |  | 5.4 | [22 empty] | VV | 0
|  | 9,000*0,200 |  | 1.8 | [22 empty] | VV | 0
150 | 62852251R | pás izolační z modifikovaného asfaltu natavitelný; nosná vložka polyesterové rouno; horní strana jemný minerální posyp; spodní strana PE fólie; tl. 4,0 mm | m2 | 466.34 |  | 0 |  | 0 |  | 0 | 21 | 0 | 0.0046 | 2.15 | 0 | 0 | SPCM | RTS 21/ I | RTS 20/ I | 0 | 0 |  | Specifikace |  |  |  | POL3_
|  | viz. výkres střechy : | [24 empty] | VV | 0
|  | SCH1 : | [24 empty] | VV | 0
|  | 373,000 |  | 373 | [22 empty] | VV | 0
|  | SCH2 : | [24 empty] | VV | 0
|  | 25,000 |  | 25 | [22 empty] | VV | 0
|  | Koeficient : 0,15 |  | 59.7 | [22 empty] | VV | 4
|  | 9,000*0,600 |  | 5.4 | [22 empty] | VV | 0
|  | 9,000*0,200 |  | 1.8 | [22 empty] | VV | 0
|  | Koeficient : 0,20 |  | 1.44 | [22 empty] | VV | 4
151 | 62852269R | pás izolační z modifikovaného asfaltu samolepicí; nosná vložka skelná tkanina; horní strana jemný minerální posyp; spodní strana PE fólie; tl. 3,0 mm | m2 | 466.34 |  | 0 |  | 0 |  | 0 | 21 | 0 | 0.0035 | 1.63 | 0 | 0 | SPCM | RTS 21/ I | RTS 20/ I | 0 | 0 |  | Specifikace |  |  |  | POL3_
|  | viz. výkres střechy : | [24 empty] | VV | 0
|  | SCH1 : | [24 empty] | VV | 0
|  | 373,000 |  | 373 | [22 empty] | VV | 0
|  | SCH2 : | [24 empty] | VV | 0
|  | 25,000 |  | 25 | [22 empty] | VV | 0
|  | Koeficient : 0,15 |  | 59.7 | [22 empty] | VV | 4
|  | 9,000*0,600 |  | 5.4 | [22 empty] | VV | 0
|  | 9,000*0,200 |  | 1.8 | [22 empty] | VV | 0
|  | Koeficient : 0,20 |  | 1.44 | [22 empty] | VV | 4
152 | 998712101R00 | Přesun hmot pro povlakové krytiny v objektech výšky do 6 m | t | 3.9192 |  | 0 |  | 0 |  | 0 | 21 | 0 | 0 | 0 | 0 | 0 | 800-711 | RTS 21/ I | RTS 20/ I | 2.048 | 8.03 |  | Přesun hmot |  |  |  | POL7_
|  | 50 m vodorovně | [24 empty] | SPI
|  | Hmotnosti z položek s pořadovými čísly: : | [24 empty] | VV | 0
|  | 148,150,151, : | [24 empty] | VV | 0
|  | Součet: : 3,91917 |  | 3.9192 | [22 empty] | VV | 0
Díl: | 713 | Izolace tepelné |  |  |  | 0 |  | 0 |  | 0 |  | 0 |  | 2.36 |  | 0.05 |  |  |  |  | 253.7 | [5 empty] | DIL
153 | 713111121R00 | Montáž tepelné izolace stropů rovných, spodem, uchycení drátem, | m2 | 43.6875 |  | 0 |  | 0 |  | 0 | 21 | 0 | 0.00053 | 0.02 | 0 | 0 | 800-713 | RTS 21/ I | RTS 20/ I | 0.231 | 10.09 |  | Práce |  |  |  | POL1_
|  | viz. řez A-A - nový stav : | [24 empty] | VV | 0
|  | poznámka 3 : | [24 empty] | VV | 0
|  | skladba S10 : | [24 empty] | VV | 0
|  | Odkaz na mn. položky pořadí 40 : 43,68750 |  | 43.6875 | [22 empty] | VV | 5
154 | 713111221RK6 | Montáž tepelné izolace stropů parotěsná zábrana zavěšených podhledů s přelepením spojů, včetně dodávky fólie | m2 | 43.6875 |  | 0 |  | 0 |  | 0 | 21 | 0 | 0.00021 | 0.01 | 0 | 0 | 800-713 | RTS 21/ I | RTS 20/ I | 0.16 | 6.99 |  | Práce |  |  |  | POL1_
|  | včetně dodávky fólie a spojovacích prostředků. | [24 empty] | POP
|  | Odkaz na mn. položky pořadí 153 : 43,68750 |  | 43.6875 | [22 empty] | VV | 5
155 | 713104111R00 | Odstranění tepelné izolace z desek, lamel, rohoží, pásů a foukané izolace plochých střech, volně uložené, z desek z expandovaného polystyrenu, tloušťky do 100 mm | m2 | 27.3 |  | 0 |  | 0 |  | 0 | 21 | 0 | 0 | 0 | 0.002 | 0.05 | 800-713 | RTS 21/ I | RTS 20/ I | 0.038 | 1.04 |  | Práce |  |  |  | POL1_
|  | viz. výkres střecha - stávající stav/bourací práce : | [24 empty] | VV | 0
|  | SCH2 : 27,300 |  | 27.3 | [22 empty] | VV | 0
156 | 713141326R00 | Montáž tepelné izolace plochých střech dvouvrstvé, tloušťky do 250 mm na kotvy | m2 | 373 |  | 0 |  | 0 |  | 0 | 21 | 0 | 0 | 0 | 0 | 0 | 800-713 | RTS 21/ I | RTS 20/ I | 0.45 | 167.85 |  | Práce |  |  |  | POL1_
|  | SCH1 : | [24 empty] | VV | 0
|  | 373,000 |  | 373 | [22 empty] | VV | 0
157 | 713141337R00 | Montáž tepelné izolace plochých střech třívrstvé, tloušťky do 300 mm na kotvy | m2 | 30.4 |  | 0 |  | 0 |  | 0 | 21 | 0 | 0 | 0 | 0 | 0 | 800-713 | RTS 21/ I | RTS 20/ I | 0.49 | 14.9 |  | Práce |  |  |  | POL1_
|  | viz. výkres střechy : | [24 empty] | VV | 0
|  | SCH2 : | [24 empty] | VV | 0
|  | 25,000 |  | 25 | [22 empty] | VV | 0
|  | 9,000*0,600 |  | 5.4 | [22 empty] | VV | 0
158 | 713141221R00 | Montáž tepelné izolace plochých střech montáž parozábrany na plný podklad plochých střech, nosný matriál ve specifikaci | m2 | 406.1 |  | 0 |  | 0 |  | 0 | 21 | 0 | 2e-05 | 0.01 | 0 | 0 | 800-713 | RTS 21/ I | RTS 20/ I | 0.12 | 48.73 |  | Práce |  |  |  | POL1_
|  | viz. výkres střechy : | [24 empty] | VV | 0
|  | SCH1 : | [24 empty] | VV | 0
|  | 373,000 |  | 373 | [22 empty] | VV | 0
|  | SCH2 : | [24 empty] | VV | 0
|  | 25,000 |  | 25 | [22 empty] | VV | 0
|  | 9,000*0,600 |  | 5.4 | [22 empty] | VV | 0
|  | 9,000*0,300 |  | 2.7 | [22 empty] | VV | 0
159 | 28375704R | deska izolační stabilizovaná; pěnový polystyren; rovná hrana; součinitel tepelné vodivosti 0,037 W/mK; obj. hmotnost 20,00 kg/m3 | m3 | 105.8925 |  | 0 |  | 0 |  | 0 | 21 | 0 | 0.02 | 2.12 | 0 | 0 | SPCM | RTS 21/ I | RTS 20/ I | 0 | 0 |  | Specifikace |  |  |  | POL3_
|  | viz. výkres střechy : | [24 empty] | VV | 0
|  | SCH1 : | [24 empty] | VV | 0
|  | 373,000*(0,100+0,150) |  | 93.25 | [22 empty] | VV | 0
|  | SCH2 : | [24 empty] | VV | 0
|  | 25,000*0,250 |  | 6.25 | [22 empty] | VV | 0
|  | 9,000*0,600*0,250 |  | 1.35 | [22 empty] | VV | 0
|  | Koeficient : 0,05 |  | 5.0425 | [22 empty] | VV | 4
160 | 28375971R | deska spádová, klín EPS 100; pěnový polystyren; součinitel tepelné vodivosti 0,037 W/mK | m3 | 2.625 |  | 0 |  | 0 |  | 0 | 21 | 0 | 0.02 | 0.05 | 0 | 0 | SPCM | RTS 21/ I | RTS 20/ I | 0 | 0 |  | Specifikace |  |  |  | POL3_
|  | viz. výkres střechy : | [24 empty] | VV | 0
|  | SCH2 : | [24 empty] | VV | 0
|  | 25,000*0,100 |  | 2.5 | [22 empty] | VV | 0
|  | Koeficient : 0,05 |  | 0.125 | [22 empty] | VV | 4
161 | 63151371.AR | deska izolační minerální vlákno; tl. 50,0 mm; součinitel tepelné vodivosti 0,0380 W/mK; R = 1,300 m2K/W; obj. hmotnost 30,00 kg/m3; hydrofobizováno | m2 | 45.8719 |  | 0 |  | 0 |  | 0 | 21 | 0 | 0.0015 | 0.07 | 0 | 0 | SPCM | RTS 21/ I | RTS 20/ I | 0 | 0 |  | Specifikace |  |  |  | POL3_
|  | Odkaz na mn. položky pořadí 153 : 43,68750 |  | 43.6875 | [22 empty] | VV | 5
|  | Koeficient : 0,05 |  | 2.1844 | [22 empty] | VV | 4
162 | 67352454R | fólie izolační střešní vzduchotěsná; parotěsná; tloušťka 0,30 mm; plošná hmotnost 170 g/m2; PE, výztužná mřížka; kašírování hliníková fólie; µ = 1 600 000,0; sd od 300,00 m | m2 | 467.015 |  | 0 |  | 0 |  | 0 | 21 | 0 | 0.00017 | 0.08 | 0 | 0 | SPCM | RTS 21/ I | RTS 20/ I | 0 | 0 |  | Specifikace |  |  |  | POL3_
|  | SCH1, SCH2 : | [24 empty] | VV | 0
|  | Odkaz na mn. položky pořadí 158 : 406,10000 |  | 406.1 | [22 empty] | VV | 5
|  | Koeficient : 0,15 |  | 60.915 | [22 empty] | VV | 4
163 | 998713101R00 | Přesun hmot pro izolace tepelné v objektech výšky do 6 m | t | 2.359 |  | 0 |  | 0 |  | 0 | 21 | 0 | 0 | 0 | 0 | 0 | 800-713 | RTS 21/ I | RTS 20/ I | 1.74 | 4.1 |  | Přesun hmot |  |  |  | POL7_
|  | 50 m vodorovně | [24 empty] | SPI
|  | Hmotnosti z položek s pořadovými čísly: : | [24 empty] | VV | 0
|  | 153,154,158,159,160,161,162, : | [24 empty] | VV | 0
|  | Součet: : 2,35900 |  | 2.359 | [22 empty] | VV | 0
Díl: | 762 | Konstrukce tesařské |  |  |  | 0 |  | 0 |  | 0 |  | 0 |  | 12.5 |  | 0.38 |  |  |  |  | 379.02 | [5 empty] | DIL
164 | 762311103R00 | Montáž ocelových spojovacích prostředků kotevních želez příložek, patek, táhel, s připojením k dřevěné konstrukci | kus | 53 |  | 0 |  | 0 |  | 0 | 21 | 0 | 0.00332 | 0.18 | 0 | 0 | 800-762 | RTS 21/ I | RTS 20/ I | 0.38 | 20.14 |  | Práce |  |  |  | POL1_
|  | viz. statika : | [24 empty] | VV | 0
|  | 53,000 |  | 53 | [22 empty] | VV | 0
165 | 762332120R00 | Vázané konstrukce krovů montáž střech pultových, sedlových, valbových, stanových čtvercového nebo obdélníkového půdorysu z řeziva, průřezové plochy přes 120 do 224 cm2 | m | 865.26 |  | 0 |  | 0 |  | 0 | 21 | 0 | 0.00099 | 0.86 | 0 | 0 | 800-762 | RTS 21/ I | RTS 20/ I | 0.361 | 312.36 |  | Práce |  |  |  | POL1_
|  | viz. statika : | [24 empty] | VV | 0
|  | prodloužení : (1,650+1,450)*23*2 |  | 142.6 | [22 empty] | VV | 0
|  | střešní hranoly : 2,500*105 |  | 262.5 | [22 empty] | VV | 0
|  | 7,190*64 |  | 460.16 | [22 empty] | VV | 0
166 | 762332140R00 | Vázané konstrukce krovů montáž střech pultových, sedlových, valbových, stanových čtvercového nebo obdélníkového půdorysu z řeziva, průřezové plochy přes 288 do 450 cm2 | m | 44.8 |  | 0 |  | 0 |  | 0 | 21 | 0 | 0.00099 | 0.04 | 0 | 0 | 800-762 | RTS 21/ I | RTS 20/ I | 0.489 | 21.91 |  | Práce |  |  |  | POL1_
|  | viz. statika : | [24 empty] | VV | 0
|  | 22,400*2 |  | 44.8 | [22 empty] | VV | 0
167 | 762395000R00 | Spojovací a ochranné prostředky svory, prkna, hřebíky, pásová ocel, vruty, impregnace | m3 | 17.596 |  | 0 |  | 0 |  | 0 | 21 | 0 | 0.02357 | 0.41 | 0 | 0 | 800-762 | RTS 21/ I | RTS 20/ I | 0 | 0 |  | Práce |  |  |  | POL1_
|  | viz. statika : | [24 empty] | VV | 0
|  | prodloužení : 0,200*0,250*22,400*2 |  | 2.24 | [22 empty] | VV | 0
|  | střešní hranoly : 0,260*0,060*2,500*105 |  | 4.095 | [22 empty] | VV | 0
|  | 0,260*0,060*7,190*64 |  | 7.1785 | [22 empty] | VV | 0
|  | Odkaz na mn. položky pořadí 171 : 4,08250 |  | 4.0825 | [22 empty] | VV | 5
168 | 762812811R00 | Demontáž záklopů stropů vrchních, zapuštěných z hoblovaných prken s olištováním tloušťky do 32 mm | m2 | 27.3 |  | 0 |  | 0 |  | 0 | 21 | 0 | 0 | 0 | 0.014 | 0.38 | 800-762 | RTS 21/ I | RTS 20/ I | 0.1 | 2.73 |  | Práce |  |  |  | POL1_
|  | viz. výkres střecha - stávající stav/bourací práce : | [24 empty] | VV | 0
|  | SCH2 : 27,300 |  | 27.3 | [22 empty] | VV | 0
169 | 762911125R00 | Impregnace řeziva tlakovakuová, ochrana proti dřevokazným houbám, plísním a dřevokaznému hmyzu | m3 | 17.596 |  | 0 |  | 0 |  | 0 | 21 | 0 | 0.0121 | 0.21 | 0 | 0 | 800-762 | RTS 21/ I | RTS 20/ I | 0 | 0 |  | Práce |  |  |  | POL1_
|  | viz. statika : | [24 empty] | VV | 0
|  | prodloužení : 0,200*0,250*22,400*2 |  | 2.24 | [22 empty] | VV | 0
|  | střešní hranoly : 0,260*0,060*2,500*105 |  | 4.095 | [22 empty] | VV | 0
|  | 0,260*0,060*7,190*64 |  | 7.1785 | [22 empty] | VV | 0
|  | Odkaz na mn. položky pořadí 171 : 4,08250 |  | 4.0825 | [22 empty] | VV | 5
170 | 60512670R1 | Hranol SM/JD 26x6 dl. 250-720 cm | m3 | 12.9645 |  | 0 |  | 0 |  | 0 | 21 | 0 | 0.55 | 7.13 | 0 | 0 |  | Vlastní | RTS 19/ I | 0 | 0 |  | Specifikace |  |  |  | POL3_
|  | kvalita třídění C24. | [24 empty] | POP
|  | viz. statika : | [24 empty] | VV | 0
|  | střešní hranoly : 0,260*0,060*2,500*105 |  | 4.095 | [22 empty] | VV | 0
|  | 0,260*0,060*7,190*64 |  | 7.1785 | [22 empty] | VV | 0
|  | Koeficient : 0,15 |  | 1.691 | [22 empty] | VV | 4
|  | Koeficient : | [24 empty] | VV | 4
171 | 60515025R | hranolek SM/JD; průřez 76 až 100 cm2; l = 2 000 až 3 500 mm; jakost II | m3 | 4.0825 |  | 0 |  | 0 |  | 0 | 21 | 0 | 0.55 | 2.25 | 0 | 0 | SPCM | RTS 21/ I | RTS 20/ I | 0 | 0 |  | Specifikace |  |  |  | POL3_
|  | kvalita třídění C24. | [24 empty] | POP
|  | viz. statika : | [24 empty] | VV | 0
|  | 3,550 |  | 3.55 | [22 empty] | VV | 0
|  | Koeficient : 0,15 |  | 0.5325 | [22 empty] | VV | 4
|  | Koeficient : | [24 empty] | VV | 4
172 | 60515285.AR | hranol SM/JD; tl = 200,0 mm; š = 300 mm; l = 6 250 až 9 000 mm; jakost I | m3 | 2.576 |  | 0 |  | 0 |  | 0 | 21 | 0 | 0.55 | 1.42 | 0 | 0 | SPCM | RTS 21/ I | RTS 20/ I | 0 | 0 |  | Specifikace |  |  |  | POL3_
|  | Rozměr 200x250 mm. Kvalita třídění C24. | [24 empty] | POP
|  | viz. statika : | [24 empty] | VV | 0
|  | 0,200*0,250*22,400*2 |  | 2.24 | [22 empty] | VV | 0
|  | Koeficient : 0,15 |  | 0.336 | [22 empty] | VV | 4
|  | Koeficient : | [24 empty] | VV | 4
173 | 998762102R00 | Přesun hmot pro konstrukce tesařské v objektech výšky do 12 m | t | 12.4972 |  | 0 |  | 0 |  | 0 | 21 | 0 | 0 | 0 | 0 | 0 | 800-762 | RTS 21/ I | RTS 20/ I | 1.751 | 21.88 |  | Přesun hmot |  |  |  | POL7_
|  | 50 m vodorovně | [24 empty] | SPI
|  | Hmotnosti z položek s pořadovými čísly: : | [24 empty] | VV | 0
|  | 164,165,166,167,169,170,171,172, : | [24 empty] | VV | 0
|  | Součet: : 12,49723 |  | 12.4972 | [22 empty] | VV | 0
Díl: | 764 | Konstrukce klempířské |  |  |  | 0 |  | 0 |  | 0 |  | 0 |  | 0.3 |  | 0.42 |  |  |  |  | 74.01 | [5 empty] | DIL
174 | 764819213R00 | Odpadní trouby kruhové, průměr 120 mm, z lakovaného pozinkovaného plechu, , dodávka a montáž | m | 13.2 |  | 0 |  | 0 |  | 0 | 21 | 0 | 0.00354 | 0.05 | 0 | 0 | 800-764 | RTS 21/ I | RTS 20/ I | 0.22 | 2.9 |  | Práce |  |  |  | POL1_
|  | včetně kolena, objímky, spojovacího materiálu a zednické výpomoci. | [24 empty] | POP
|  | ODSTÍN BÍLÝ - RAL 9016. | [24 empty] | POP
|  | DODÁVKA V KOMPLETIZOVANÉM PROVEDENÍ, VČ. UCHYCENÍ, DROBNÉHO SPOJOVACÍHO | [24 empty] | POP
|  | MATERIÁLU, KOTLÍKU, KOLEN ATP. | [24 empty] | POP
|  | ROZMĚRY NUTNO OVĚŘIT. | [24 empty] | POP
|  | viz. výpis klempířských výrobků : | [24 empty] | VV | 0
|  | K11 : | [24 empty] | VV | 0
|  | Odkaz na mn. položky pořadí 184 : 13,20000 |  | 13.2 | [22 empty] | VV | 5
175 | 764815212R00 | Žlaby podokapní půlkruhové, z lakovaného pozinkovaného plechu, rš 330 mm, dodávka a montáž | m | 23.2 |  | 0 |  | 0 |  | 0 | 21 | 0 | 0.0024 | 0.06 | 0 | 0 | 800-764 | RTS 21/ I | RTS 20/ I | 0.26 | 6.03 |  | Práce |  |  |  | POL1_
|  | včetně háků, čel, rohů, rovných hrdel a dilatací | [24 empty] | SPI
|  | včetně háku, čela a spojky. | [24 empty] | POP
|  | ODSTÍN BÍLÝ - RAL 9016. | [24 empty] | POP
|  | ROZMĚRY NUTNO OVĚŘIT. | [24 empty] | POP
|  | viz. výpis klempířských výrobků : | [24 empty] | VV | 0
|  | K12 : | [24 empty] | VV | 0
|  | Odkaz na mn. položky pořadí 179 : 23,20000 |  | 23.2 | [22 empty] | VV | 5
176 | 764814525R00 | Závětrná lišta , z lakovaného pozinkovaného plechu, rš 250 mm, dodávka a montáž | m | 21 |  | 0 |  | 0 |  | 0 | 21 | 0 | 0.00103 | 0.02 | 0 | 0 | 800-764 | RTS 21/ I | RTS 20/ I | 0.24 | 5.04 |  | Práce |  |  |  | POL1_
|  | ODSTÍN BÍLÝ - RAL 9016. | [24 empty] | POP
|  | DODÁVKA V KOMPLETIZOVANÉM PROVEDENÍ, JEDNOTLIVÉ KUSY V CELKU, VČ. LEPIDLA/KOTVENÍ. | [24 empty] | POP
|  | ROZMĚRY NUTNO OVĚŘIT. | [24 empty] | POP
|  | viz. tabulka klempířských výrobků : | [24 empty] | VV | 0
|  | K6 : 7,900 |  | 7.9 | [22 empty] | VV | 0
|  | K7 : 3,000 |  | 3 | [22 empty] | VV | 0
|  | K9 : 10,100 |  | 10.1 | [22 empty] | VV | 0
177 | 764816144RT2 | Oplechování parapetů včetně rohů, lepené lepidlem, z lakovaného pozinkovaného plechu, rš 445 mm, dodávka a montáž | m | 2.71 |  | 0 |  | 0 |  | 0 | 21 | 0 | 0.00434 | 0.01 | 0 | 0 | 800-764 | RTS 21/ I | RTS 19/ I | 0.3 | 0.81 |  | Práce |  |  |  | POL1_
|  | včetně rohů | [24 empty] | SPI
|  | včetně krytek a spojovacích prostředků. | [24 empty] | POP
|  | POKUD SE BUDOU STAVEBNÍ ÚPRAVY OBJEKTU SO 01 - VSTUPNÍ | [24 empty] | POP
|  | VESTIBUL REALIZOVAT DŘÍVE NEŽ JEDNOTLIVÉ NAVAZUJÍCÍ PAVILONY, | [24 empty] | POP
|  | BUDE MUSET PROBĚHNOUT NA NAVAZUJÍCÍCH PAVILONECH VÝMĚNA | [24 empty] | POP
|  | OKEN O1x-O3x A NAVAZUJÍCÍ PRÁCE. | [24 empty] | POP
|  | viz. tabulka výplní otvorů : | [24 empty] | VV | 0
|  | O3x : (2,650+0,030*2)*1 |  | 2.71 | [22 empty] | VV | 0
178 | 764323820R00 | Demontáž oplechování okapů na střechách s živičnou (fóliovou) krytinou, rš 250 mm, | m | 23.2 |  | 0 |  | 0 |  | 0 | 21 | 0 | 0 | 0 | 0.00269 | 0.06 | 800-764 | RTS 21/ I | RTS 20/ I | 0.069 | 1.6 |  | Práce |  |  |  | POL1_
|  | viz. technická zpráva - strana 4 : | [24 empty] | VV | 0
|  | viz. tabulka klempířských výrobků : | [24 empty] | VV | 0
|  | K13 : 23,200 |  | 23.2 | [22 empty] | VV | 0
179 | 764352810R00 | Demontáž žlabů podokapních půlkruhových rovných, rš 330 mm, sklonu do 30° | m | 23.2 |  | 0 |  | 0 |  | 0 | 21 | 0 | 0 | 0 | 0.00336 | 0.08 | 800-764 | RTS 21/ I | RTS 20/ I | 0.069 | 1.6 |  | Práce |  |  |  | POL1_
|  | viz. technická zpráva - strana 4 : | [24 empty] | VV | 0
|  | K12 : 23,200 |  | 23.2 | [22 empty] | VV | 0
180 | 764391820R00 | Demontáž ostatních prvků střešních závětrné lišty, rš 250 a 330 mm, sklonu do 30° | m | 21 |  | 0 |  | 0 |  | 0 | 21 | 0 | 0 | 0 | 0.00192 | 0.04 | 800-764 | RTS 21/ I | RTS 20/ I | 0.0575 | 1.21 |  | Práce |  |  |  | POL1_
|  | viz. technická zpráva - strana 4 : | [24 empty] | VV | 0
|  | viz. tabulka klempířských výrobků : | [24 empty] | VV | 0
|  | K6 : 7,900*1 |  | 7.9 | [22 empty] | VV | 0
|  | K7 : 3,000*1 |  | 3 | [22 empty] | VV | 0
|  | K9 : 10,100*1 |  | 10.1 | [22 empty] | VV | 0
181 | 764391840R00 | Demontáž ostatních prvků střešních závětrné lišty, rš 400 a 500 mm, sklonu do 30° | m | 37.7 |  | 0 |  | 0 |  | 0 | 21 | 0 | 0 | 0 | 0.0025 | 0.09 | 800-764 | RTS 21/ I | RTS 20/ I | 0.069 | 2.6 |  | Práce |  |  |  | POL1_
|  | viz. technická zpráva - strana 4 : | [24 empty] | VV | 0
|  | viz. tabulka klempířských výrobků : | [24 empty] | VV | 0
|  | K8 : 37,700 |  | 37.7 | [22 empty] | VV | 0
182 | 764410850R00 | Demontáž oplechování parapetů rš od 100 do 330 mm | m | 43.4 |  | 0 |  | 0 |  | 0 | 21 | 0 | 0 | 0 | 0.00135 | 0.06 | 800-764 | RTS 21/ I | RTS 20/ I | 0.092 | 3.99 |  | Práce |  |  |  | POL1_
|  | viz. technická zpráva - strana 4 : | [24 empty] | VV | 0
|  | viz. tabulka klempířských výrobků : | [24 empty] | VV | 0
|  | K1 : 15,000*1 |  | 15 | [22 empty] | VV | 0
|  | K2 : 15,000*1 |  | 15 | [22 empty] | VV | 0
|  | K3 : 2,600*4 |  | 10.4 | [22 empty] | VV | 0
|  | K4 : 3,000*1 |  | 3 | [22 empty] | VV | 0
183 | 764430840R00 | Demontáž oplechování zdí a nadezdívek rš od 330 do 500 mm | m | 20.2 |  | 0 |  | 0 |  | 0 | 21 | 0 | 0 | 0 | 0.0023 | 0.05 | 800-764 | RTS 21/ I | RTS 20/ I | 0.1035 | 2.09 |  | Práce |  |  |  | POL1_
|  | viz. technická zpráva - strana 4 : | [24 empty] | VV | 0
|  | viz. tabulka klempířských výrobků : | [24 empty] | VV | 0
|  | K14 : 20,200 |  | 20.2 | [22 empty] | VV | 0
184 | 764454802R00 | Demontáž odpadních trub nebo součástí trub kruhových , o průměru 120 mm | m | 13.2 |  | 0 |  | 0 |  | 0 | 21 | 0 | 0 | 0 | 0.00285 | 0.04 | 800-764 | RTS 21/ I | RTS 20/ I | 0.069 | 0.91 |  | Práce |  |  |  | POL1_
|  | viz. pohled severní - stávající stav/bourací práce : | [24 empty] | VV | 0
|  | K11 : 13,200 |  | 13.2 | [22 empty] | VV | 0
185 | 764R001 | K1 D+M venkovní parapet, lakovaný Pz plech, rš 310 mm, lepení - podrobný popis viz. PD | m | 15.12 |  | 0 |  | 0 |  | 0 | 21 | 0 | 0 | 0 | 0 | 0 |  | Vlastní | Indiv | 0.29 | 4.38 |  | Práce |  |  |  | POL1_
|  | včetně krytek a spojovacích prostředků. | [24 empty] | POP
|  | ODSTÍN BÍLÝ - RAL 9016, DODÁVKA V KOMPLETIZOVANÉM PROVEDENÍ, JEDNOTLIVÉ KUSY V CELKU, VČ. LEPIDLA. | [24 empty] | POP
|  | ROZMĚRY NUTNO OVĚŘIT. | [24 empty] | POP
|  | viz. tabulka klempířských výrobků : | [24 empty] | VV | 0
|  | K1 : (15,000+0,030*4)*1 |  | 15.12 | [22 empty] | VV | 0
186 | 764R002 | K2 D+M venkovní parapet, lakovaný Pz plech, rš 355 mm, lepení - podrobný popis viz. PD | m | 15.12 |  | 0 |  | 0 |  | 0 | 21 | 0 | 0 | 0 | 0 | 0 |  | Vlastní | Indiv | 0.42 | 6.35 |  | Práce |  |  |  | POL1_
|  | včetně krytek a spojovacích prostředků. | [24 empty] | POP
|  | ODSTÍN BÍLÝ - RAL 9016, DODÁVKA V KOMPLETIZOVANÉM PROVEDENÍ, JEDNOTLIVÉ KUSY V CELKU, VČ. LEPIDLA. | [24 empty] | POP
|  | ROZMĚRY NUTNO OVĚŘIT. | [24 empty] | POP
|  | viz. tabulka klempířských výrobků : | [24 empty] | VV | 0
|  | K2 : (15,000+0,030*4)*1 |  | 15.12 | [22 empty] | VV | 0
187 | 764R003 | K3 D+M venkovní parapet, plexisklo XT Opál 78% - podrobný popis viz. PD | m | 10.64 |  | 0 |  | 0 |  | 0 | 21 | 0 | 0 | 0 | 0 | 0 |  | Vlastní | Indiv | 0.42 | 4.47 |  | Práce |  |  |  | POL1_
|  | včetně krytek a spojovacích prostředků. | [24 empty] | POP
|  | ATYPICKÝ PRVEK - DÍLENSKÁ DOKUMENTACE. | [24 empty] | POP
|  | DODÁVKA V KOMPLETIZOVANÉM PROVEDENÍ, JEDNOTLIVÉ KUSY V CELKU, VČ. LEPIDLA/KOTVENÍ. | [24 empty] | POP
|  | ROZMĚRY NUTNO OVĚŘIT. | [24 empty] | POP
|  | viz. tabulka klempířských výrobků : | [24 empty] | VV | 0
|  | K3 : (2,600+0,030*2)*4 |  | 10.64 | [22 empty] | VV | 0
188 | 764R004 | K4 D+M venkovní parapet, lakovaný Pz plech, rš 215 mm, lepení - podrobný popis viz. PD | m | 3.06 |  | 0 |  | 0 |  | 0 | 21 | 0 | 0 | 0 | 0 | 0 |  | Vlastní | Indiv | 0.42 | 1.29 |  | Práce |  |  |  | POL1_
|  | včetně krytek a spojovacích prostředků. | [24 empty] | POP
|  | DODÁVKA V KOMPLETIZOVANÉM PROVEDENÍ, JEDNOTLIVÉ KUSY V CELKU, VČ. LEPIDLA. | [24 empty] | POP
|  | ROZMĚRY NUTNO OVĚŘIT. | [24 empty] | POP
|  | viz. tabulka klempířských výrobků : | [24 empty] | VV | 0
|  | K4 : (3,000+0,030*2)*1 |  | 3.06 | [22 empty] | VV | 0
189 | 764R005 | K8 D+M závětrná lišta z lakovaného Pz plechu, rš 400 mm - podrobný popis viz. PD | m | 37.7 |  | 0 |  | 0 |  | 0 | 21 | 0 | 0.00153 | 0.06 | 0 | 0 |  | Vlastní | Indiv | 0.24 | 9.05 |  | Práce |  |  |  | POL1_
|  | ODSTÍN BÍLÝ - RAL 9016. | [24 empty] | POP
|  | DODÁVKA V KOMPLETIZOVANÉM PROVEDENÍ, JEDNOTLIVÉ KUSY V CELKU, VČ. LEPIDLA/KOTVENÍ. | [24 empty] | POP
|  | ROZMĚRY NUTNO OVĚŘIT. | [24 empty] | POP
|  | viz. tabulka klempířských výrobků : | [24 empty] | VV | 0
|  | K8 : 37,700 |  | 37.7 | [22 empty] | VV | 0
190 | 764R006 | K10 D+M přechodové oplechování z lakovaného Pz plechu, rš 450 mm - podrobný popis viz. PD | m | 10.08 |  | 0 |  | 0 |  | 0 | 21 | 0 | 0.00153 | 0.02 | 0 | 0 |  | Vlastní | Indiv | 0.24 | 2.42 |  | Práce |  |  |  | POL1_
|  | ODSTÍN BÍLÝ - RAL 9016. | [24 empty] | POP
|  | DODÁVKA V KOMPLETIZOVANÉM PROVEDENÍ, JEDNOTLIVÉ KUSY V CELKU, VČ. LEPIDLA/KOTVENÍ. | [24 empty] | POP
|  | ROZMĚRY NUTNO OVĚŘIT. | [24 empty] | POP
|  | viz. tabulka klempířských výrobků : | [24 empty] | VV | 0
|  | K10 : 10,080 |  | 10.08 | [22 empty] | VV | 0
191 | 764R007 | K11 D+M nový geiger a napojení na stávající kanalizaci - podrobný popis viz. PD | kus | 3 |  | 0 |  | 0 |  | 0 | 21 | 0 | 0.00153 | 0 | 0 | 0 |  | Vlastní | Indiv | 0.24 | 0.72 |  | Práce |  |  |  | POL1_
|  | viz. tabulka klempířských výrobků : | [24 empty] | VV | 0
|  | K11 : 3,000 |  | 3 | [22 empty] | VV | 0
192 | 764R008 | K13 D+M okapní plech, lakovaný Pz plech, rš 250 mm - podrobný popis viz. PD | m | 23.2 |  | 0 |  | 0 |  | 0 | 21 | 0 | 0.00153 | 0.04 | 0 | 0 |  | Vlastní | Indiv | 0.24 | 5.57 |  | Práce |  |  |  | POL1_
|  | ODSTÍN BÍLÝ - RAL 9016. | [24 empty] | POP
|  | + SIGNALIZAČNÍ PŘEPAD (1 KS NA 5 MB) - DET. D6 | [24 empty] | POP
|  | DODÁVKA V KOMPLETIZOVANÉM PROVEDENÍ, VČ. UCHYCENÍ, DROBNÉHO SPOJOVACÍHO | [24 empty] | POP
|  | MATERIÁLU ATP. | [24 empty] | POP
|  | ROZMĚRY NUTNO OVĚŘIT. | [24 empty] | POP
|  | viz. tabulka klempířských výrobků : | [24 empty] | VV | 0
|  | K13 : 23,200 |  | 23.2 | [22 empty] | VV | 0
193 | 764R009 | K14 D+M lemování zdí z lakovaného Pz plechu, rš 302 mm - podrobný popis viz. PD | m | 20.2 |  | 0 |  | 0 |  | 0 | 21 | 0 | 0.00188 | 0.04 | 0 | 0 |  | Vlastní | Indiv | 0.25 | 5.05 |  | Práce |  |  |  | POL1_
|  | včetně krycí lišty. | [24 empty] | POP
|  | ODSTÍN BÍLÝ - RAL 9016. | [24 empty] | POP
|  | DODÁVKA V KOMPLETIZOVANÉM PROVEDENÍ, VČ. UCHYCENÍ, DROBNÉHO SPOJOVACÍHO | [24 empty] | POP
|  | MATERIÁLU ATP. | [24 empty] | POP
|  | ROZMĚRY NUTNO OVĚŘIT. | [24 empty] | POP
|  | viz. tabulka klempířských výrobků : | [24 empty] | VV | 0
|  | K14 : 20,200 |  | 20.2 | [22 empty] | VV | 0
194 | 764R010 | D+M oplechování parapetů, lakovaný Pz plech, rš 405 mm, lepení - podrobný popis viz. PD | m | 10.84 |  | 0 |  | 0 |  | 0 | 21 | 0 | 0 | 0 | 0 | 0 |  | Vlastní | Indiv | 0.42 | 4.55 |  | Práce |  |  |  | POL1_
|  | včetně krytek a spojovacích prostředků. | [24 empty] | POP
|  | ODSTÍN ŠEDÝ, DODÁVKA V KOMPLETIZOVANÉM PROVEDENÍ, | [24 empty] | POP
|  | JEDNOTLIVÉ KUSY V CELKU, VČ. LEPIDLA | [24 empty] | POP
|  | ROZMĚRY NUTNO OVĚŘIT. | [24 empty] | POP
|  | POKUD SE BUDOU STAVEBNÍ ÚPRAVY OBJEKTU SO 01 - VSTUPNÍ | [24 empty] | POP
|  | VESTIBUL REALIZOVAT DŘÍVE NEŽ JEDNOTLIVÉ NAVAZUJÍCÍ PAVILONY, | [24 empty] | POP
|  | BUDE MUSET PROBĚHNOUT NA NAVAZUJÍCÍCH PAVILONECH VÝMĚNA | [24 empty] | POP
|  | OKEN O1x-O3x A NAVAZUJÍCÍ PRÁCE. | [24 empty] | POP
|  | viz. tabulka výplní otvorů : | [24 empty] | VV | 0
|  | O1x : (2,650+0,030*2)*3 |  | 8.13 | [22 empty] | VV | 0
|  | O2x : (2,650+0,030*2)*1 |  | 2.71 | [22 empty] | VV | 0
195 | 998764102R00 | Přesun hmot pro konstrukce klempířské v objektech výšky do 12 m | t | 0.28696 |  | 0 |  | 0 |  | 0 | 21 | 0 | 0 | 0 | 0 | 0 | 800-764 | RTS 21/ I | RTS 20/ I | 4.82 | 1.38 |  | Přesun hmot |  |  |  | POL7_
|  | 50 m vodorovně | [24 empty] | SPI
|  | Hmotnosti z položek s pořadovými čísly: : | [24 empty] | VV | 0
|  | 174,175,176,177,189,190,191,192,193, : | [24 empty] | VV | 0
|  | Součet: : 0,28696 |  | 0.28696 | [22 empty] | VV | 0
Díl: | 766 | Konstrukce zámečnické |  |  |  | 0 |  | 0 |  | 0 |  | 0 |  | 0 |  | 0.16 |  |  |  |  | 9.99 | [5 empty] | DIL
196 | 766421821R00 | Demontáž obložení podhledů palubkami | m2 | 13.8 |  | 0 |  | 0 |  | 0 | 21 | 0 | 0 | 0 | 0.01098 | 0.15 | 800-766 | RTS 21/ I | RTS 20/ I | 0.44 | 6.07 |  | Práce |  |  |  | POL1_
|  | viz. výkres pohledy - stávající stav/bourání : | [24 empty] | VV | 0
|  | poznámka 3 : 0,600*23,000 |  | 13.8 | [22 empty] | VV | 0
197 | 767584811R00 | Demontáž podhledů doplňků - mřížek vzduchotechnických | kus | 6 |  | 0 |  | 0 |  | 0 | 21 | 0 | 0 | 0 | 0.001 | 0.01 | 800-767 | RTS 21/ I | RTS 20/ I | 0.2 | 1.2 |  | Práce |  |  |  | POL1_
|  | viz. výkres pohledy - stávající stav/bourání : | [24 empty] | VV | 0
|  | poznámka 3 : 6,000 |  | 6 | [22 empty] | VV | 0
198 | 766R001 | D+M dřevěné obložení fasády včetně podkladního roštu - dle PD, včetně povrchové úpravy, barva světle hnědá | m2 | 152.2 |  | 0 |  | 0 |  | 0 | 21 | 0 | 0 | 0 | 0 | 0 |  | Vlastní | Indiv | 0 | 0 |  | Práce |  |  |  | POL1_
|  | viz. pohledy - nový stav : | [24 empty] | VV | 0
|  | severní : 149,100 |  | 149.1 | [22 empty] | VV | 0
|  | -2,600*2,375*4 |  | -24.7 | [22 empty] | VV | 0
|  | západní : 27,800 |  | 27.8 | [22 empty] | VV | 0
199 | 766R002 | D+M dřevěné obložení ostění otvorů fasády včetně podkladního roštu - dle PD, včetně povrchové úpravy, barva světle hnědá | m2 | 8.4 |  | 0 |  | 0 |  | 0 | 21 | 0 | 0 | 0 | 0 | 0 |  | Vlastní | Indiv | 0 | 0 |  | Práce |  |  |  | POL1_
|  | viz. pohledy - nový stav : | [24 empty] | VV | 0
|  | poznámka 9 : | [24 empty] | VV | 0
|  | severní : (2,600+2,375*2)*0,200*4 |  | 5.88 | [22 empty] | VV | 0
|  | (2,000+2,150*2)*0,200*2 |  | 2.52 | [22 empty] | VV | 0
200 | 766R003 | D2 D+M vnitřní dřevěné dveře jednokřídlé otevíravé, 800x1970 mm - podrobný popis viz. PD | kus | 1 |  | 0 |  | 0 |  | 0 | 21 | 0 | 0 | 0 | 0 | 0 |  | Vlastní | Indiv | 2.72 | 2.72 |  | Práce |  |  |  | POL1_
|  | JÁDRO DTD, POVRCH CPL LAMINÁT. | [24 empty] | POP
|  | ZÁMEK ZADLABACÍ FAB KLIKA / KLIKA VE TVARU "L" S KULATOU ROZETOU - NEREZ. | [24 empty] | POP
|  | ODSTÍN BÍLÝ. | [24 empty] | POP
|  | ZÁRUBEŇ OCELOVÁ, NÁTĚR SVĚTLE ŠEDÁ. | [24 empty] | POP
|  | TĚSNĚNÍ CELOOBVODOVÉ MIKROPOREZNÍ SILIKONOVÉ. | [24 empty] | POP
|  | DODÁVKA V KOMPLETIZOVANÉM PROVEDENÍ VČ. PŘECHODOVÉ LIŠTY. | [24 empty] | POP
|  | viz. tabulka výplní otvorů : | [24 empty] | VV | 0
|  | D2 : 1,000 |  | 1 | [22 empty] | VV | 0
Díl: | 767 | Konstrukce zámečnické |  |  |  | 0 |  | 0 |  | 0 |  | 0 |  | 1.46 |  | 5.31 |  |  |  |  | 318.69 | [5 empty] | DIL
201 | 767112812R00 | Demontáž stěn a příček pro zasklení svařovaných | m2 | 155.1346 |  | 0 |  | 0 |  | 0 | 21 | 0 | 0 | 0 | 0.033 | 5.12 | 800-767 | RTS 21/ I | RTS 20/ I | 0.888 | 137.76 |  | Práce |  |  |  | POL1_
|  | viz. výkres pohledy - stávající stav : | [24 empty] | VV | 0
|  | severní : 91,000 |  | 91 | [22 empty] | VV | 0
|  | 45,350/cosx(45) |  | 64.1346 | [22 empty] | VV | 0
202 | 767995104R00 | Výroba a montáž atypických kovovových doplňků staveb hmotnosti přes 20 do 50 kg | kg | 1332 |  | 0 |  | 0 |  | 0 | 21 | 0 | 5e-05 | 0.07 | 0 | 0 | 800-767 | RTS 21/ I | RTS 20/ I | 0.1 | 133.2 |  | Práce |  |  |  | POL1_
|  | viz. statika - úprava stropní kce kolem světlíků : | [24 empty] | VV | 0
|  | výkres 1NP - poznámka 6 : | [24 empty] | VV | 0
|  | I180 : 21,900*3,000*2*4 |  | 525.6 | [22 empty] | VV | 0
|  | U140 : 16,000*3,000*2*3*2 |  | 576 | [22 empty] | VV | 0
|  | 16,000*1,200*2*3*2 |  | 230.4 | [22 empty] | VV | 0
203 | 767996801R00 | Demontáž ostatních doplňků staveb atypických konstrukcí o hmotnosti přes 20 do 50 kg | kg | 190 |  | 0 |  | 0 |  | 0 | 21 | 0 | 5e-05 | 0.01 | 0.001 | 0.19 | 800-767 | RTS 21/ I | RTS 20/ I | 0.097 | 18.43 |  | Práce |  |  |  | POL1_
|  | viz. výkres pohledy - stávající stav : | [24 empty] | VV | 0
|  | severní, poznámka 1 : 190,000 |  | 190 | [22 empty] | VV | 0
204 | 767R001 | Z1 D+M ocelové zábradlí, opatřené ocelovým madlem vč. spodního zábradlí, délka 3550 mm, hmotnost cca 7 kg/m - podrobný popis viz. PD | kus | 1 |  | 0 |  | 0 |  | 0 | 21 | 0 | 0 | 0 | 0 | 0 |  | Vlastní | Indiv | 0 | 0 |  | Práce |  |  |  | POL1_
|  | PŘESAH MIN. 150 mm | [24 empty] | POP
|  | SLOUPKY: TPR 40x40x2 | [24 empty] | POP
|  | MADLO: TPR 40x40x2 | [24 empty] | POP
|  | SPODNÍ PÁS.: TL 6X40 | [24 empty] | POP
|  | KOTVENÍ ZÁBRADLÍ - 2x CHEMICKÁ KOTVA V KAŽDÉM | [24 empty] | POP
|  | SLOUPKU VIZ STATIKA | [24 empty] | POP
|  | FINÁLNÍ POVRCHOVÁ ÚPRAVA NÁTĚR - BÍLÁ RAL 9016 | [24 empty] | POP
|  | DODÁVKA V KOMPLETIZOVANÉM PROVEDENÍ, VČ. KOTEVNÍCH PRVKŮ, NÁTĚRŮ. | [24 empty] | POP
|  | viz. výpis zámečnických výrobků : | [24 empty] | VV | 0
|  | Z1 : 1,000 |  | 1 | [22 empty] | VV | 0
205 | 767R002 | Z2 D+M ocelové madlo, výška 900 mm, délka 5700 mm, hmotnost cca 2,4 kg/m - podrobný popis viz. PD | kus | 1 |  | 0 |  | 0 |  | 0 | 21 | 0 | 0 | 0 | 0 | 0 |  | Vlastní | Indiv | 0 | 0 |  | Práce |  |  |  | POL1_
|  | MADLO: TPR 40x40x2 | [24 empty] | POP
|  | KOTVENÍ MADLA - 2x CHEMICKÁ KOTVA V KAŽDÉM | [24 empty] | POP
|  | UCHYCENÍ MADLA (4x) VIZ. STATIKA | [24 empty] | POP
|  | FINÁLNÍ POVRCHOVÁ ÚPRAVA NÁTĚR - BÍLÁ RAL 9016 | [24 empty] | POP
|  | DODÁVKA V KOMPLETIZOVANÉM PROVEDENÍ, VČ. KOTEVNÍCH PRVKŮ, NÁTĚRŮ. | [24 empty] | POP
|  | viz. výpis zámečnických výrobků : | [24 empty] | VV | 0
|  | Z2 : 1,000 |  | 1 | [22 empty] | VV | 0
206 | 767R003 | Z3 D+M písmo (popis objektů/firem v objektu) - podrobný popis viz. PD | kus | 6 |  | 0 |  | 0 |  | 0 | 21 | 0 | 0 | 0 | 0 | 0 |  | Vlastní | Indiv | 2.72 | 16.32 |  | Práce |  |  |  | POL1_
|  | UCHYCENO NA DŘEVĚNOU KCI OBLOŽENÍ, UZPŮSOBENO VÝMĚNĚ, POSUNU ATP., TZV. NACVAKÁVACÍ SYSTÉM. | [24 empty] | POP
|  | VÝŠKA PÍSMA: 300 mm | [24 empty] | POP
|  | MATERIÁL: OCELOVÝ PLECH | [24 empty] | POP
|  | POČET PÍSMEN: DO 18 (NA JEDEN NÁPIS) | [24 empty] | POP
|  | FINÁLNÍ POVRCHOVÁ ÚPRAVA NÁTĚR: ČERNÁ RAL 9005 - MAT | [24 empty] | POP
|  | V RÁMCI REALIZACE BUDE PROVEDENA DÍLENSKÁ DOKUMENTACE, DLE DODAVATELE, NÁSLEDNĚ ODSOUHLASENO AD. | [24 empty] | POP
|  | DODÁVKA V KOMPLETIZOVANÉM PROVEDENÍ, VČ. KOTEVNÍCH PRVKŮ, FINÁLNÍ POVRCHOVÉ ÚPRAVY, ATD. | [24 empty] | POP
|  | viz. tabulka zámečnických výrobků a prvků : | [24 empty] | VV | 0
|  | Z3 : 6,000 |  | 6 | [22 empty] | VV | 0
207 | 767R004 | D1 D+M hliníkové vstupní dveře dvoukřídlé, 2000x2350 mm - podrobný popis viz. PD | kus | 2 |  | 0 |  | 0 |  | 0 | 21 | 0 | 0 | 0 | 0 | 0 |  | Vlastní | Indiv | 2.72 | 5.44 |  | Práce |  |  |  | POL1_
|  | ROZŠIŘOVACÍ PROFILY PRO OBLOŽENÍ. | [24 empty] | POP
|  | HLAVNÍ KŘÍDLO PRŮCHOZÍ Š. MIN. 900 mm | [24 empty] | POP
|  | STAVEBNÍ HLOUBKA MIN. 78 mm | [24 empty] | POP
|  | PRAH VÝŠKY 20 mm | [24 empty] | POP
|  | BEZPEČNOSTNÍ ZASKLENÍ | [24 empty] | POP
|  | SEŘÍDITELNÝ SAMOZAVÍRAČ (PRŮJEZD KOČÁRKŮ, INVALID. VOZÍKU) | [24 empty] | POP
|  | Ud = max. 1,4 W/m2K | [24 empty] | POP
|  | FAB, BEZPEČNOSTNÍ ZÁMEK, EL. VRÁTNÝ (VIZ. ČÁST ELEKTRO) | [24 empty] | POP
|  | PANIKOVÉ KOVÁNÍ | [24 empty] | POP
|  | ODSTÍN: BÍLÝ - RAL 9016 | [24 empty] | POP
|  | OSTĚNÍ A NÁDPRAŽÍ Z EXTERIÉROVÉ STRANY BUDE TVOŘENO MODŘÍNOVOU FOŠNOU tl. 40 mm (BEZ DALŠÍCH POVRCHOVÝCH ÚPRAV), | [24 empty] | POP |  | OSTĚNÍ A NÁDPRAŽÍ Z EXTERIÉROVÉ STRANY BUDE TVOŘENO MODŘÍNOVOU FOŠNOU tl. 40 mm (BEZ DALŠÍCH POVRCHOVÝCH ÚPRAV),
|  | FOŠNA BUDE PŘEDSTUPVAT PŘED LÍC FASÁDY O 10 mm (ŠÍŘKA FOŠNY cca 310 mm) | [24 empty] | POP
|  | DODÁVKA V KOMPLETIZOVANÉM PROVEDENÍ VČ. KOTEVNÍCH PRVKŮ, PAROTĚSNÝCH A PAROPROPUSTNÝCH PRVKŮ. | [24 empty] | POP
|  | PANIKOVÉ KOVÁNÍ | [24 empty] | POP
|  | PRÁH 20 mm | [24 empty] | POP
|  | viz. tabulka výplní otvorů : | [24 empty] | VV | 0
|  | D1 : 2,000 |  | 2 | [22 empty] | VV | 0
208 | 767R005 | D3 D+M hliníkové vstupní dveře jednokřídlé, 1000x2220 mm - podrobný popis viz. PD | kus | 1 |  | 0 |  | 0 |  | 0 | 21 | 0 | 0 | 0 | 0 | 0 |  | Vlastní | Indiv | 2.72 | 2.72 |  | Práce |  |  |  | POL1_
|  | KŘÍDLO PRŮCHOZÍ Š. MIN. 900 mm | [24 empty] | POP
|  | STAVEBNÍ HLOUBKA MIN. 78 mm | [24 empty] | POP
|  | PRAH VÝŠKY 20 mm | [24 empty] | POP
|  | BEZPEČNOSTNÍ ZASKLENÍ | [24 empty] | POP
|  | SEŘÍDITELNÝ SAMOZAVÍRAČ (PRŮJEZD KOČÁRKŮ, ATP.) | [24 empty] | POP
|  | Ud = max. 1,4 W/m2K | [24 empty] | POP
|  | FAB, BEZPEČNOSTNÍ ZÁMEK, EL. VRÁTNÝ (VIZ. ČÁST ELEKTRO) | [24 empty] | POP
|  | PANIKOVÉ KOVÁNÍ | [24 empty] | POP
|  | ODSTÍN: BÍLÝ - RAL 9016 | [24 empty] | POP
|  | DODÁVKA V KOMPLETIZOVANÉM PROVEDENÍ VČ. KOTEVNÍCH PRVKŮ, PAROTĚSNÝCH A PAROPROPUSTNÝCH PRVKŮ. | [24 empty] | POP
|  | EI 30 DP1 | [24 empty] | POP
|  | PANIKOVÉ KOVÁNÍ | [24 empty] | POP
|  | PRÁH 20 mm | [24 empty] | POP
|  | viz. tabulka výplní otvorů : | [24 empty] | VV | 0
|  | D3 : 1,000 |  | 1 | [22 empty] | VV | 0
209 | 767R006 | D+M záchytný systém na střeše pro kontrolu a údržbu - kotvící bod U1 - podrobný popis viz. PD | kus | 6 |  | 0 |  | 0 |  | 0 | 21 | 0 | 0 | 0 | 0 | 0 |  | Vlastní | Indiv | 0 | 0 |  | Práce |  |  |  | POL1_
|  | U1 - nerezový kotvící bod pro tenké dřevěné konstrukce, délka 500 mm. | [24 empty] | POP
|  | Průměr sloupku 16 mm, rozměr základny průměr 500 mm. | [24 empty] | POP
|  | Instalace do 24 nerezových samořezných šroubů připevněných do dřevěného bednění případně OSB desky. | [24 empty] | POP
|  | Pro dřevěné bednění min. tl. 18 mm a OSB desky min. tl. 12 mm. | [24 empty] | POP
|  | viz. půdorys střechy - nový stav : | [24 empty] | VV | 0
|  | 6,000 |  | 6 | [22 empty] | VV | 0
210 | 767R007 | D+M záchytný systém na střeše pro kontrolu a údržbu - kotvící bod U1x - podrobný popis viz. PD | kus | 4 |  | 0 |  | 0 |  | 0 | 21 | 0 | 0 | 0 | 0 | 0 |  | Vlastní | Indiv | 0 | 0 |  | Práce |  |  |  | POL1_
|  | U1 - nerezový kotvící bod pro tenké dřevěné konstrukce + ztužující trubka TSL-500-SR10, délka 500 mm. | [24 empty] | POP |  | U1 - nerezový kotvící bod pro tenké dřevěné konstrukce + ztužující trubka TSL-500-SR10, délka 500 mm.
|  | Průměr sloupku 16 mm, rozměr základny průměr 500 mm. | [24 empty] | POP
|  | Instalace do 24 nerezových samořezných šroubů připevněných do dřevěného bednění případně OSB desky. | [24 empty] | POP
|  | Pro dřevěné bednění min. tl. 18 mm a OSB desky min. tl. 12 mm. | [24 empty] | POP
|  | viz. půdorys střechy - nový stav : | [24 empty] | VV | 0
|  | 4,000 |  | 4 | [22 empty] | VV | 0
211 | 767R008 | D+M záchytný systém na střeše pro kontrolu a údržbu - kotvící bod U2 - podrobný popis viz. PD | kus | 2 |  | 0 |  | 0 |  | 0 | 21 | 0 | 0 | 0 | 0 | 0 |  | Vlastní | Indiv | 0 | 0 |  | Práce |  |  |  | POL1_
|  | U1 - nerezový kotvící bod pro betonové konstrukce, délka 800 mm. | [24 empty] | POP
|  | Průměr sloupku 42 mm, rozměr základny 150x150 mm. | [24 empty] | POP
|  | Instalace do předvrtaných otvorů v betonu pomocí chemické kotvy. | [24 empty] | POP
|  | Pro beton třídy C20/25 a vyšší. | [24 empty] | POP
|  | viz. půdorys střechy - nový stav : | [24 empty] | VV | 0
|  | 2,000 |  | 2 | [22 empty] | VV | 0
212 | 767R009 | Záchytný systém na střeše pro kontrolu a údržbu - montáž permanentního nerezového lana, - podrobný popis viz. PD | m | 36.43 |  | 0 |  | 0 |  | 0 | 21 | 0 | 0 | 0 | 0 | 0 |  | Vlastní | Indiv | 0 | 0 |  | Práce |  |  |  | POL1_
|  | viz. půdorys střechy - nový stav : | [24 empty] | VV | 0
|  | 5,000+8,000+23,430 |  | 36.43 | [22 empty] | VV | 0
213 | 767R010 | D+M záchytný systém na střeše pro kontrolu a údržbu - tahové zkoušky | kus | 1 |  | 0 |  | 0 |  | 0 | 21 | 0 | 0 | 0 | 0 | 0 |  | Vlastní | Indiv | 0 | 0 |  | Práce |  |  |  | POL1_
|  | viz. půdorys střechy - nový stav : | [24 empty] | VV | 0
|  | 1,000 |  | 1 | [22 empty] | VV | 0
214 | 767R011 | D+M záchytný systém na střeše pro kontrolu a údržbu - revize a předání do užívání | kus | 1 |  | 0 |  | 0 |  | 0 | 21 | 0 | 0 | 0 | 0 | 0 |  | Vlastní | Indiv | 0 | 0 |  | Práce |  |  |  | POL1_
|  | viz. půdorys střechy - nový stav : | [24 empty] | VV | 0
|  | 1,000 |  | 1 | [22 empty] | VV | 0
215 | 767R012 | DOD záchytný systém na střeše pro kontrolu a údržbu - pemanentní nerezové lano tl. 6 mm | m | 36.43 |  | 0 |  | 0 |  | 0 | 21 | 0 | 0 | 0 | 0 | 0 |  | Vlastní | Indiv | 0 | 0 |  | Práce |  |  |  | POL1_
|  | viz. půdorys střechy - nový stav : | [24 empty] | VV | 0
|  | 5,000+8,000+23,430 |  | 36.43 | [22 empty] | VV | 0
216 | 767R013 | DOD záchytný systém na střeše pro kontrolu a údržbu - montážní (textilní) lano | m | 26.85 |  | 0 |  | 0 |  | 0 | 21 | 0 | 0 | 0 | 0 | 0 |  | Vlastní | Indiv | 0 | 0 |  | Práce |  |  |  | POL1_
|  | viz. půdorys střechy - nový stav : | [24 empty] | VV | 0
|  | 14,850+8,000+4,000 |  | 26.85 | [22 empty] | VV | 0
217 | 767R014 | D+M konstrukce zástřeší z plexiskla XT opál 78% - viz. D7 - podrobný popis viz. PD | m2 | 76 |  | 0 |  | 0 |  | 0 | 21 | 0 | 0 | 0 | 0 | 0 |  | Vlastní | Indiv | 0 | 0 |  | Práce |  |  |  | POL1_
|  | viz. půdorys střechy - nový stav : | [24 empty] | VV | 0
|  | 76,000 |  | 76 | [22 empty] | VV | 0
218 | 13384435R | tyč ocelová profilová válcovaná za tepla S235 (11375); průřez U; výška 140 mm | t | 0.8064 |  | 0 |  | 0 |  | 0 | 21 | 0 | 1 | 0.81 | 0 | 0 | SPCM | RTS 21/ I | RTS 20/ I | 0 | 0 |  | Specifikace |  |  |  | POL3_
|  | viz. statika - úprava stropní kce kolem světlíků : | [24 empty] | VV | 0
|  | U140 : 16,000/1000*3,000*2*3*2 |  | 0.576 | [22 empty] | VV | 0
|  | 16,000/1000*1,200*2*3*2 |  | 0.2304 | [22 empty] | VV | 0
219 | 13480910R | tyč ocelová profilová válcovaná za tepla S235 (11375); průřez I; výška 180 mm | t | 0.56765 |  | 0 |  | 0 |  | 0 | 21 | 0 | 1 | 0.57 | 0 | 0 | SPCM | RTS 21/ I | RTS 20/ I | 0 | 0 |  | Specifikace |  |  |  | POL3_
|  | viz. statika - úprava stropní kce kolem světlíků : | [24 empty] | VV | 0
|  | 21,900/1000*3,000*2*4 |  | 0.5256 | [22 empty] | VV | 0
|  | Koeficient : 0,08 |  | 0.04205 | [22 empty] | VV | 4
220 | 998767101R00 | Přesun hmot pro kovové stavební doplňk. konstrukce v objektech výšky do 6 m | t | 1.4502 |  | 0 |  | 0 |  | 0 | 21 | 0 | 0 | 0 | 0 | 0 | 800-767 | RTS 21/ I | RTS 20/ I | 3.327 | 4.82 |  | Přesun hmot |  |  |  | POL7_
|  | 50 m vodorovně | [24 empty] | SPI
|  | Hmotnosti z položek s pořadovými čísly: : | [24 empty] | VV | 0
|  | 202,203,218,219, : | [24 empty] | VV | 0
|  | Součet: : 1,45015 |  | 1.4502 | [22 empty] | VV | 0
Díl: | 769 | Otvorové prvky z plastu |  |  |  | 0 |  | 0 |  | 0 |  | 0 |  | 0 |  | 0 |  |  |  |  | 43.52 | [5 empty] | DIL
221 | 769R001 | O1 D+M okno plastové čtyřkřídlé, otevíravé a sklopné, 2400x2700 mm, tepelně izolační dvojsklo, rozšiřovací profily pro obložení - podrobný popis viz. PD | kus | 4 |  | 0 |  | 0 |  | 0 | 21 | 0 | 0 | 0 | 0 | 0 |  | Vlastní | Indiv | 2.72 | 10.88 |  | Práce |  |  |  | POL1_
|  | CELOOBVODOVÉ KOVÁNÍ, KLIKA OBDOBNÁ JAKO NA STÁVAJÍCÍCH OKNECH. | [24 empty] | POP
|  | ODSTÍN BÍLÝ - DLE STÁVAJÍCÍCH OKEN | [24 empty] | POP
|  | MATERIÁL: PLAST | [24 empty] | POP
|  | PARAPET: PVC, BÍLÝ | [24 empty] | POP
|  | OSTĚNÍ, NÁDPRAŽÍ A PARAPET Z EXTERIÉROVÉ STRANY BUDE TVOŘEN MODŘÍNOVOU FOŠNOU tl. 40 mm (BEZ DALŠÍCH POVRCHOVÝCH ÚPRAV), | [24 empty] | POP |  | OSTĚNÍ, NÁDPRAŽÍ A PARAPET Z EXTERIÉROVÉ STRANY BUDE TVOŘEN MODŘÍNOVOU FOŠNOU tl. 40 mm (BEZ DALŠÍCH POVRCHOVÝCH ÚPRAV),
|  | FOŠNA BUDE PŘEDSTUPVAT PŘED LÍC FASÁDY O 10 mm (ŠÍŘKA FOŠNY cca 310 mm) DŘEVĚNÝ PARAPET BUDE PŘEKRYT PLEXISKLEM XT OPÁL 78% | [24 empty] | POP |  | FOŠNA BUDE PŘEDSTUPVAT PŘED LÍC FASÁDY O 10 mm (ŠÍŘKA FOŠNY cca 310 mm) DŘEVĚNÝ PARAPET BUDE PŘEKRYT PLEXISKLEM XT OPÁL 78%
|  | tl. 4 mm (VIZ DETAIL - SCHÉMATICKY) | [24 empty] | POP
|  | DODÁVKA V KOMPLETIZOVANÉM PROVEDENÍ VČ. KOTEVNÍCH PRVKŮ, PAROTĚSNÝCH A PAROPROPUSTNÝCH PRVKŮ. | [24 empty] | POP
|  | - SKUTEČNÉ ROZMĚRY NUTNO OVĚŘIT NA STAVBĚ | [24 empty] | POP
|  | - VŠECHNY PRVKY BUDOU DODÁNY V KOMPLETIZOVANÉM PROVEDENÍ (VČ. KOTEVNÍCH A PODKLADNÍCH PRVKŮ, PÁSEK, LIŠT ATP.) | [24 empty] | POP |  | - VŠECHNY PRVKY BUDOU DODÁNY V KOMPLETIZOVANÉM PROVEDENÍ (VČ. KOTEVNÍCH A PODKLADNÍCH PRVKŮ, PÁSEK, LIŠT ATP.)
|  | - VŠECHNY OTEVÍRAVÉ PRVKY BUDOU MÍT KOVÁNÍ UZPŮSOBENÉ PRO MIKROVENTILACI | [24 empty] | POP
|  | - VÝPLNĚ OTVORŮ MUSÍ BÝT V SOULADU S POŽÁRNĚ BEZPEČNOSTNÍM ŘEŠENÍM | [24 empty] | POP
|  | - Uw = max 1,2 | [24 empty] | POP
|  | - Ud = max 1,4 | [24 empty] | POP
|  | viz. tabulka výplní otvorů : | [24 empty] | VV | 0
|  | O1 : 4,000 |  | 4 | [22 empty] | VV | 0
222 | 769R002 | O2 D+M střešní světlík se zaobleným zasklením, neotevíravý, 1000x1000 mm - podrobný popis viz. PD | kus | 6 |  | 0 |  | 0 |  | 0 | 21 | 0 | 0 | 0 | 0 | 0 |  | Vlastní | Indiv | 2.72 | 16.32 |  | Práce |  |  |  | POL1_
|  | IZOLAČNÍ PVC RÁM, DVOJITÉ ZASKLENÍ | [24 empty] | POP
|  | INTEGROVANÉ VNITŘNÍ ZASKLENÍ ( Urc, ref 300 = 0,72 W/m2K) | [24 empty] | POP
|  | VENKOVNÍ TVRZENÉ SKLO 6 mm | [24 empty] | POP
|  | BEZÚDRŽBOVÁ VNITŘNÍ ÚPRAVA (PVC - BÍLÁ) | [24 empty] | POP
|  | BEZRÁMOVÉ ZAOBLENÉ ZASKLENÍ HORNÍ JEDNOTKY S HLINÍKOVÝM PROFILEM | [24 empty] | POP
|  | VČ. NÁSTAVCE - ZATEPLENÍ STŘEŠNÍ KONSTRUKCE | [24 empty] | POP
|  | DODÁVKA V KOMPLETIZOVANÉM PROVEDENÍ VČ. KOTEVNÍCH PRVKŮ, NÁSTAVCE A PŘÍSLUŠENSTVÍ PRO NAPOJENÍ NA HI. | [24 empty] | POP |  | DODÁVKA V KOMPLETIZOVANÉM PROVEDENÍ VČ. KOTEVNÍCH PRVKŮ, NÁSTAVCE A PŘÍSLUŠENSTVÍ PRO NAPOJENÍ NA HI.
|  | viz. tabulka výplní otvorů : | [24 empty] | VV | 0
|  | O2 : 6,000 |  | 6 | [22 empty] | VV | 0
223 | 769R003 | O3 D+M okno plastové jednokřídlé, sklopné, 875x500 mm, tepelně izolační dvojsklo, mléčné sklo, - podrobný popis viz. PD | kus | 1 |  | 0 |  | 0 |  | 0 | 21 | 0 | 0 | 0 | 0 | 0 |  | Vlastní | Indiv | 2.72 | 2.72 |  | Práce |  |  |  | POL1_
|  | CELOOBVODOVÉ KOVÁNÍ, PÁKOVÉ OVLÁDÁNÍ VE VÝŠCE 1,40 m | [24 empty] | POP
|  | ODSTÍN BÍLÝ - DLE STÁVAJÍCÍCH OKEN | [24 empty] | POP
|  | MATERIÁL: PLAST | [24 empty] | POP
|  | OKNO ZALÍCOVÁNO Z EXTERIÉROVÉ STRANY S FASÁDOU (ZATEPLENÍM) | [24 empty] | POP
|  | PARAPET: PVC, BÍLÝ (VNITŘNÍ) | [24 empty] | POP
|  | DODÁVKA V KOMPLETIZOVANÉM PROVEDENÍ VČ. KOTEVNÍCH PRVKŮ, PAROTĚSNÝCH A PAROPROPUSTNÝCH PRVKŮ. | [24 empty] | POP
|  | OKNO ZALÍCOVAT S FASÁDOU, NADPRAŽÍ VE STEJNÉ VÝŠCE JAKO MOZAIKA. | [24 empty] | POP
|  | - SKUTEČNÉ ROZMĚRY NUTNO OVĚŘIT NA STAVBĚ | [24 empty] | POP
|  | - VŠECHNY PRVKY BUDOU DODÁNY V KOMPLETIZOVANÉM PROVEDENÍ (VČ. KOTEVNÍCH A PODKLADNÍCH PRVKŮ, PÁSEK, LIŠT ATP.) | [24 empty] | POP |  | - VŠECHNY PRVKY BUDOU DODÁNY V KOMPLETIZOVANÉM PROVEDENÍ (VČ. KOTEVNÍCH A PODKLADNÍCH PRVKŮ, PÁSEK, LIŠT ATP.)
|  | - VŠECHNY OTEVÍRAVÉ PRVKY BUDOU MÍT KOVÁNÍ UZPŮSOBENÉ PRO MIKROVENTILACI | [24 empty] | POP
|  | - VÝPLNĚ OTVORŮ MUSÍ BÝT V SOULADU S POŽÁRNĚ BEZPEČNOSTNÍM ŘEŠENÍM | [24 empty] | POP
|  | - Uw = max 1,2 | [24 empty] | POP
|  | - Ud = max 1,4 | [24 empty] | POP
|  | viz. tabulka výplní otvorů : | [24 empty] | VV | 0
|  | O3 : 1,000 |  | 1 | [22 empty] | VV | 0
224 | 769R004 | O1x D+M okno plastové čtyřkřídlé, otevíravé a sklopné, 2675x2400 mm, tepelně izolační dvojsklo, - podrobný popis viz. PD | kus | 3 |  | 0 |  | 0 |  | 0 | 21 | 0 | 0 | 0 | 0 | 0 |  | Vlastní | Indiv | 2.72 | 8.16 |  | Práce |  |  |  | POL1_
|  | CELOOBVODOVÉ KOVÁNÍ, KLIKA OBDOBNÁ JAKO NA STÁVAJÍCÍCH OKNECH. | [24 empty] | POP
|  | ODSTÍN BÍLÝ - DLE STÁVAJÍCÍCH OKEN | [24 empty] | POP
|  | MATERIÁL: PLAST | [24 empty] | POP
|  | ROZŠIŘOVACÍ PROFIL (KOORDINACE S SO 01 - ZATEPLENÍ). | [24 empty] | POP
|  | ZPĚTNĚ OSADIT STÁVAJÍCÍ PARAPET | [24 empty] | POP
|  | ZEDNICKÉ ZAPRAVENÍ VČ. VÝMALBY | [24 empty] | POP
|  | DODÁVKA V KOMPLETIZOVANÉM PROVEDENÍ VČ. KOTEVNÍCH PRVKŮ, PAROTĚSNÝCH A PAROPROPUSTNÝCH PRVKŮ. | [24 empty] | POP
|  | - SKUTEČNÉ ROZMĚRY NUTNO OVĚŘIT NA STAVBĚ | [24 empty] | POP
|  | - VŠECHNY PRVKY BUDOU DODÁNY V KOMPLETIZOVANÉM PROVEDENÍ (VČ. KOTEVNÍCH A PODKLADNÍCH PRVKŮ, PÁSEK, LIŠT ATP.) | [24 empty] | POP |  | - VŠECHNY PRVKY BUDOU DODÁNY V KOMPLETIZOVANÉM PROVEDENÍ (VČ. KOTEVNÍCH A PODKLADNÍCH PRVKŮ, PÁSEK, LIŠT ATP.)
|  | - VŠECHNY OTEVÍRAVÉ PRVKY BUDOU MÍT KOVÁNÍ UZPŮSOBENÉ PRO MIKROVENTILACI | [24 empty] | POP
|  | - VÝPLNĚ OTVORŮ MUSÍ BÝT V SOULADU S POŽÁRNĚ BEZPEČNOSTNÍM ŘEŠENÍM | [24 empty] | POP
|  | - Uw = max 1,2 | [24 empty] | POP
|  | - Ud = max 1,4 | [24 empty] | POP
|  | viz. tabulka výplní otvorů : | [24 empty] | VV | 0
|  | O1x : 3,000 |  | 3 | [22 empty] | VV | 0
225 | 769R005 | O2x D+M okno plastové dvoukřídlé, otevíravé a sklopné, 2650x1750 mm, tepelně izolační dvojsklo, - podrobný popis viz. PD | kus | 1 |  | 0 |  | 0 |  | 0 | 21 | 0 | 0 | 0 | 0 | 0 |  | Vlastní | Indiv | 2.72 | 2.72 |  | Práce |  |  |  | POL1_
|  | CELOOBVODOVÉ KOVÁNÍ, KLIKA OBDOBNÁ JAKO NA STÁVAJÍCÍCH OKNECH. | [24 empty] | POP
|  | ODSTÍN BÍLÝ - DLE STÁVAJÍCÍCH OKEN | [24 empty] | POP
|  | MATERIÁL: PLAST | [24 empty] | POP
|  | ROZŠIŘOVACÍ PROFIL (KOORDINACE S SO 01 - ZATEPLENÍ). | [24 empty] | POP
|  | ZPĚTNĚ OSADIT STÁVAJÍCÍ PARAPET (STEJNÉ MÍSTO), OSTATNÍ ZEDNICKY | [24 empty] | POP
|  | ZAPRAVIT VČ. MALBY. | [24 empty] | POP
|  | DODÁVKA V KOMPLETIZOVANÉM PROVEDENÍ VČ. KOTEVNÍCH PRVKŮ, PAROTĚSNÝCH A PAROPROPUSTNÝCH PRVKŮ. | [24 empty] | POP
|  | - SKUTEČNÉ ROZMĚRY NUTNO OVĚŘIT NA STAVBĚ | [24 empty] | POP
|  | - VŠECHNY PRVKY BUDOU DODÁNY V KOMPLETIZOVANÉM PROVEDENÍ (VČ. KOTEVNÍCH A PODKLADNÍCH PRVKŮ, PÁSEK, LIŠT ATP.) | [24 empty] | POP |  | - VŠECHNY PRVKY BUDOU DODÁNY V KOMPLETIZOVANÉM PROVEDENÍ (VČ. KOTEVNÍCH A PODKLADNÍCH PRVKŮ, PÁSEK, LIŠT ATP.)
|  | - VŠECHNY OTEVÍRAVÉ PRVKY BUDOU MÍT KOVÁNÍ UZPŮSOBENÉ PRO MIKROVENTILACI | [24 empty] | POP
|  | - VÝPLNĚ OTVORŮ MUSÍ BÝT V SOULADU S POŽÁRNĚ BEZPEČNOSTNÍM ŘEŠENÍM | [24 empty] | POP
|  | - Uw = max 1,2 | [24 empty] | POP
|  | - Ud = max 1,4 | [24 empty] | POP
|  | viz. tabulka výplní otvorů : | [24 empty] | VV | 0
|  | O2 : 1,000 |  | 1 | [22 empty] | VV | 0
226 | 769R006 | O3x D+M okno plastové čtyřkřídlé, otevíravé a sklopné, 2650x2400 mm, tepelně izolační dvojsklo, - podrobný popis viz. PD | kus | 1 |  | 0 |  | 0 |  | 0 | 21 | 0 | 0 | 0 | 0 | 0 |  | Vlastní | Indiv | 2.72 | 2.72 |  | Práce |  |  |  | POL1_
|  | CELOOBVODOVÉ KOVÁNÍ, KLIKA OBDOBNÁ JAKO NA STÁVAJÍCÍCH OKNECH. | [24 empty] | POP
|  | ODSTÍN BÍLÝ - DLE STÁVAJÍCÍCH OKEN | [24 empty] | POP
|  | MATERIÁL: PLAST | [24 empty] | POP
|  | ROZŠIŘOVACÍ PROFIL (KOORDINACE S SO 01 - ZATEPLENÍ). | [24 empty] | POP
|  | ZPĚTNĚ OSADIT STÁVAJÍCÍ PARAPET, ZEDNICKÉ ZAPRAVENÍ VČ. VÝMALBY. | [24 empty] | POP
|  | DODÁVKA V KOMPLETIZOVANÉM PROVEDENÍ VČ. KOTEVNÍCH PRVKŮ, PAROTĚSNÝCH A PAROPROPUSTNÝCH PRVKŮ. | [24 empty] | POP
|  | - SKUTEČNÉ ROZMĚRY NUTNO OVĚŘIT NA STAVBĚ | [24 empty] | POP
|  | - VŠECHNY PRVKY BUDOU DODÁNY V KOMPLETIZOVANÉM PROVEDENÍ (VČ. KOTEVNÍCH A PODKLADNÍCH PRVKŮ, PÁSEK, LIŠT ATP.) | [24 empty] | POP |  | - VŠECHNY PRVKY BUDOU DODÁNY V KOMPLETIZOVANÉM PROVEDENÍ (VČ. KOTEVNÍCH A PODKLADNÍCH PRVKŮ, PÁSEK, LIŠT ATP.)
|  | - VŠECHNY OTEVÍRAVÉ PRVKY BUDOU MÍT KOVÁNÍ UZPŮSOBENÉ PRO MIKROVENTILACI | [24 empty] | POP
|  | - VÝPLNĚ OTVORŮ MUSÍ BÝT V SOULADU S POŽÁRNĚ BEZPEČNOSTNÍM ŘEŠENÍM | [24 empty] | POP
|  | - Uw = max 1,2 | [24 empty] | POP
|  | - Ud = max 1,4 | [24 empty] | POP
|  | viz. tabulka výplní otvorů : | [24 empty] | VV | 0
|  | O3x : 1,000 |  | 1 | [22 empty] | VV | 0
Díl: | 783 | Nátěry |  |  |  | 0 |  | 0 |  | 0 |  | 0 |  | 0.19 |  | 0 |  |  |  |  | 61.05 | [5 empty] | DIL
227 | 783726300R00 | Nátěry tesařských konstrukcí lazurovací lazurovací, 3x lak | m2 | 462.5024 |  | 0 |  | 0 |  | 0 | 21 | 0 | 0.00042 | 0.19 | 0 | 0 | 800-783 | RTS 21/ I | RTS 20/ I | 0.132 | 61.05 |  | Práce |  |  |  | POL1_
|  | včetně montáže, dodávkya demontáže lešení. | [24 empty] | SPI
|  | viz. statika : | [24 empty] | VV | 0
|  | střešní hranoly : (0,260+0,060)*2*2,500*105 |  | 168 | [22 empty] | VV | 0
|  | (0,260+0,060)*2*7,190*64 |  | 294.5024 | [22 empty] | VV | 0
Díl: | 784 | Malby |  |  |  | 0 |  | 0 |  | 0 |  | 0 |  | 0.12 |  | 0 |  |  |  |  | 25.23 | [5 empty] | DIL
228 | 784161101R00 | Příprava povrchu Penetrace (napouštění) podkladu akrylát, jednonásobná | m2 | 187.7312 |  | 0 |  | 0 |  | 0 | 21 | 0 | 0.00015 | 0.03 | 0 | 0 | 800-784 | RTS 21/ I | RTS 20/ I | 0.03248 | 6.1 |  | Práce |  |  |  | POL1_
|  | Odkaz na mn. položky pořadí 229 : 187,73115 |  | 187.7312 | [22 empty] | VV | 5
229 | 784165512R00 | Malby z malířských směsí otěruvzdorných, , bělost 93 %, dvojnásobné | m2 | 187.7312 |  | 0 |  | 0 |  | 0 | 21 | 0 | 0.00046 | 0.09 | 0 | 0 | 800-784 | RTS 21/ I | RTS 20/ I | 0.10191 | 19.13 |  | Práce |  |  |  | POL1_
|  | viz. výkres 1NP - nový stav : | [24 empty] | VV | 0
|  | poznámka 4 : | [24 empty] | VV | 0
|  | Odkaz na mn. položky pořadí 67 : 110,56740 |  | 110.5674 | [22 empty] | VV | 5
|  | Odkaz na mn. položky pořadí 71 : 24,18625 |  | 24.1863 | [22 empty] | VV | 5
|  | podhled : | [24 empty] | VV | 0
|  | Odkaz na mn. položky pořadí 39 : 9,29000 |  | 9.29 | [22 empty] | VV | 5
|  | Odkaz na mn. položky pořadí 40 : 43,68750 |  | 43.6875 | [22 empty] | VV | 5
Díl: | 787 | Zasklívání |  |  |  | 0 |  | 0 |  | 0 |  | 0 |  | 0 |  | 2.28 |  |  |  |  | 33.3 | [5 empty] | DIL
230 | 787100801R00 | Vysklení stěn,příček,balk.zábradlí a výtah.šachet sklo ploché do 1 m2 | m2 | 10.83 |  | 0 |  | 0 |  | 0 | 21 | 0 | 0 | 0 | 0.01 | 0.11 | 800-787 | RTS 21/ I | RTS 20/ I | 0.21 | 2.27 |  | Práce |  |  |  | POL1_
|  | viz. výkres pohledy - stávající stav : | [24 empty] | VV | 0
|  | severní : 2,900*3,350*2 |  | 19.43 | [22 empty] | VV | 0
|  | -2,000*2,150*2 |  | -8.6 | [22 empty] | VV | 0
231 | 787100802R00 | Vysklení stěn,příček,balk.zábradlí a výtah.šachet sklo ploché přes 1 do 3 m2 | m2 | 155.1346 |  | 0 |  | 0 |  | 0 | 21 | 0 | 0 | 0 | 0.014 | 2.17 | 800-787 | RTS 21/ I | RTS 20/ I | 0.2 | 31.03 |  | Práce |  |  |  | POL1_
|  | viz. výkres pohledy - stávající stav : | [24 empty] | VV | 0
|  | severní : 91,000 |  | 91 | [22 empty] | VV | 0
|  | 45,350/cosx(45) |  | 64.1346 | [22 empty] | VV | 0
Díl: | M21 | Elektromontáže |  |  |  | 0 |  | 0 |  | 0 |  | 0 |  | 0 |  | 0 |  |  |  |  | 0 | [5 empty] | DIL
232 | M21R001 | D+M elektromontáže - silnoproud - viz. samostatný rozpočet | soubor | 1 |  | 0 |  | 0 |  | 0 | 21 | 0 | 0 | 0 | 0 | 0 |  | Vlastní | Indiv | 0 | 0 |  | Práce |  |  |  | POL1_
Díl: | M22 | Montáž sdělovací a zabezp. techniky |  |  |  | 0 |  | 0 |  | 0 |  | 0 |  | 0 |  | 0 |  |  |  |  | 0 | [5 empty] | DIL
233 | M22R001 | D+M elektromontáže - slaboproud - viz. samostatný rozpočet | soubor | 1 |  | 0 |  | 0 |  | 0 | 21 | 0 | 0 | 0 | 0 | 0 |  | Vlastní | Indiv | 0 | 0 |  | Práce |  |  |  | POL1_
Díl: | D96 | Přesuny suti a vybouraných hmot |  |  |  | 0 |  | 0 |  | 0 |  | 0 |  | 0 |  | 0 |  |  |  |  | 191.09 | [5 empty] | DIL
234 | 979081111R00 | Odvoz suti a vybouraných hmot na skládku do 1 km | t | 108.453 |  | 0 |  | 0 |  | 0 | 21 | 0 | 0 | 0 | 0 | 0 | 801-3 | RTS 21/ I | RTS 20/ I | 0.49 | 53.14 |  | Přesun suti |  |  |  | POL8_
|  | Včetně naložení na dopravní prostředek a složení na skládku, bez poplatku za skládku. | [24 empty] | POP
|  | Demontážní hmotnosti z položek s pořadovými čísly: : | [24 empty] | VV | 0
|  | 1,2,3,4,5,6,7,117,118,119,120,121,122,123,124,128,129,130,131,132,133,134,147,155,168,178,179,180, : | [24 empty] | VV | 0
|  | 181,182,183,184,196,197,201,203,230,231, : | [24 empty] | VV | 0
|  | Součet: : 108,45295 |  | 108.453 | [22 empty] | VV | 0
235 | 979081121R00 | Odvoz suti a vybouraných hmot na skládku příplatek za každý další 1 km | t | 1518.3412 |  | 0 |  | 0 |  | 0 | 21 | 0 | 0 | 0 | 0 | 0 | 801-3 | RTS 21/ I | RTS 20/ I | 0 | 0 |  | Přesun suti |  |  |  | POL8_
|  | Demontážní hmotnosti z položek s pořadovými čísly: : | [24 empty] | VV | 0
|  | 1,2,3,4,5,6,7,117,118,119,120,121,122,123,124,128,129,130,131,132,133,134,147,155,168,178,179,180, : | [24 empty] | VV | 0
|  | 181,182,183,184,196,197,201,203,230,231, : | [24 empty] | VV | 0
|  | Součet: : 1518,34125 |  | 1518.3412 | [22 empty] | VV | 0
236 | 979082111R00 | Vnitrostaveništní doprava suti a vybouraných hmot do 10 m | t | 108.453 |  | 0 |  | 0 |  | 0 | 21 | 0 | 0 | 0 | 0 | 0 | 801-3 | RTS 21/ I | RTS 20/ I | 0.942 | 102.16 |  | Přesun suti |  |  |  | POL8_
|  | Demontážní hmotnosti z položek s pořadovými čísly: : | [24 empty] | VV | 0
|  | 1,2,3,4,5,6,7,117,118,119,120,121,122,123,124,128,129,130,131,132,133,134,147,155,168,178,179,180, : | [24 empty] | VV | 0
|  | 181,182,183,184,196,197,201,203,230,231, : | [24 empty] | VV | 0
|  | Součet: : 108,45295 |  | 108.453 | [22 empty] | VV | 0
237 | 979082121R00 | Vnitrostaveništní doprava suti a vybouraných hmot příplatek k ceně za každých dalších 5 m | t | 325.3588 |  | 0 |  | 0 |  | 0 | 21 | 0 | 0 | 0 | 0 | 0 | 801-3 | RTS 21/ I | RTS 20/ I | 0.11 | 35.79 |  | Přesun suti |  |  |  | POL8_
|  | Demontážní hmotnosti z položek s pořadovými čísly: : | [24 empty] | VV | 0
|  | 1,2,3,4,5,6,7,117,118,119,120,121,122,123,124,128,129,130,131,132,133,134,147,155,168,178,179,180, : | [24 empty] | VV | 0
|  | 181,182,183,184,196,197,201,203,230,231, : | [24 empty] | VV | 0
|  | Součet: : 325,35884 |  | 325.3588 | [22 empty] | VV | 0
238 | 979990001R00 | Poplatek za skládku stavební suti | t | 108.453 |  | 0 |  | 0 |  | 0 | 21 | 0 | 0 | 0 | 0 | 0 | 801-3 | RTS 20/ I | RTS 20/ I | 0 | 0 |  | Přesun suti |  |  |  | POL8_
|  | Demontážní hmotnosti z položek s pořadovými čísly: : | [24 empty] | VV | 0
|  | 1,2,3,4,5,6,7,117,118,119,120,121,122,123,124,128,129,130,131,132,133,134,147,155,168,178,179,180, : | [24 empty] | VV | 0
|  | 181,182,183,184,196,197,201,203,230,231, : | [24 empty] | VV | 0
|  | Součet: : 108,45295 |  | 108.453 | [22 empty] | VV | 0
[25 empty] | 15 | 21 | DPH
| Celkem |  |  |  |  | 0 | [18 empty] | 0 | 0 | SUM
JKSO:
| 928.1 | Opravy a údržba objektů pozemního stavitelství | [24 empty] | JKSO
| m3 | [25 empty] | JKSOChar
|  | rekonstrukce a modernizace objektu prostá | [24 empty] | JKSOAkce
END
Note on S6: Jedná se o informaci, zda se jedná o položku, která je do rozpočtu zadána z cenové soustavy RTS, nebo vlastní.
Note on T6: Jedná se o název CÚ, která je zadána u položky rozpočtu