## Rekapitulace stavby
Export Komplet | [27 empty] | 2.0 | ZAMOK |  |  |  |  | False | False | {19424323-562b-46a5-a05e-98a839099c1d}
[33 empty] | 0,01 | 21
[33 empty] | 0,01 | 15
|  | REKAPITULACE STAVBY | [17 empty] | v --- níže se nacházejí doplnkové a pomocné údaje k sestavám --- v | [11 empty] | Návod na vyplnění | 0,001
|  | Kód: |  |  |  |  | 01-B,C/23 | [24 empty] | Měnit lze pouze buňky se žlutým podbarvením! 1) na prvním listu Rekapitulace stavby vyplňte v sestavě a) Souhrnný list - údaje o Uchazeči (přenesou se do ostatních sestav i v jiných listech) b) Rekapitulace objektů - potřebné Ostatní náklady 2) na vybraných listech vyplňte v sestavě a) Krycí list - údaje o Uchazeči, pokud se liší od údajů o Uchazeči na Souhrnném listu (údaje se přenesou do ostatních sestav v daném listu) b) Rekapitulace rozpočtu - potřebné Ostatní náklady c) Celkové náklady za stavbu - ceny u položek - množství, pokud má žluté podbarvení - a v případě potřeby poznámku (ta je ve skrytém sloupci) | 0,01
|  | Stavba: |  |  |  |  | Stavební úpravy MŠ Galvase Ostrava RO | [25 empty] | 0,01
|  | KSO: | [13 empty] | CC-CZ: | [16 empty] | 0,01
|  | Místo: | [13 empty] | Datum: |  | 30. 1. 2023 | [14 empty] | 0,01
0,01
|  | Zadavatel: | [13 empty] | IČ: | [16 empty] | 0,01
[16 empty] | DIČ: | [16 empty] | 0,01
0,01
|  | Uchazeč: | [13 empty] | IČ: |  | Vyplň údaj | [14 empty] | 0,01
|  |  | Vyplň údaj | [12 empty] | DIČ: |  | Vyplň údaj | [14 empty] | 0,01
False
|  | Projektant: | [13 empty] | IČ: | [16 empty] | False
[16 empty] | DIČ: | [16 empty] | True
0,01
|  | Zpracovatel: | [13 empty] | IČ: | [16 empty] | 0,01
[16 empty] | DIČ: | [16 empty] | False
Poznámka:
|  | Cena bez DPH | [13 empty] | 0
[8 empty] | Sazba daně |  |  | Základ daně |  |  |  |  | Výše daně
|  | DPH |  | základní |  |  |  | 21% |  |  | 0 |  |  |  |  | 0
|  |  |  | snížená |  |  |  | 15% |  |  | 0 |  |  |  |  | 0
|  |  |  | zákl. přenesená |  |  |  | 21% |  |  | 0 |  |  |  |  | 0
|  |  |  | sníž. přenesená |  |  |  | 15% |  |  | 0 |  |  |  |  | 0
|  |  |  | nulová |  |  |  | 0% |  |  | 0 |  |  |  |  | 0
|  | Cena s DPH | [6 empty] | v |  |  | CZK |  |  |  | 0
|  | Projektant | [11 empty] | Zpracovatel
|  | Datum a podpis: | [7 empty] | Razítko |  |  |  | Datum a podpis: |  |  | Razítko
|  | Objednavatel | [11 empty] | Uchazeč
|  | Datum a podpis: | [7 empty] | Razítko |  |  |  | Datum a podpis: |  |  | Razítko
REKAPITULACE OBJEKTŮ STAVBY A SOUPISŮ PRACÍ
| Kód: | [6 empty] | 01-B,C/23
| Stavba: | [6 empty] | Stavební úpravy MŠ Galvase Ostrava RO
| Místo: | [13 empty] | Datum: |  | 30. 1. 2023
| Zadavatel: | [13 empty] | Projektant: |  |  |  |  | Informatívní údaje z listů zakázek
| Uchazeč: | [13 empty] | Zpracovatel:
| Kód |  |  |  | Popis | [7 empty] | Cena bez DPH [CZK] |  |  |  |  | Cena s DPH [CZK] | Typ | z toho Ostat. náklady [CZK] | DPH [CZK] | Normohodiny [h] | DPH základní [CZK] | DPH snížená [CZK] | DPH základní přenesená [CZK] | DPH snížená přenesená [CZK] | Základna DPH základní | Základna DPH snížená | Základna DPH zákl. přenesená | Základna DPH sníž. přenesená | Základna DPH nulová
| Náklady z rozpočtů | [11 empty] | 0 |  |  |  |  | 0 |  | 0 | 0 | 0 | 0 | 0 | 0 | 0 | 0 | 0 | 0 | 0 | 0 |  | D | 0 | ###NOIMPORT### | IMPORT | {19424323-562b-46a5-a05e-98a839099c1d} | {00000000-0000-0000-0000-000000000000}
/ |  | 01 |  |  |  | SO 00 - Vedlejší rozpočtové náklady | [6 empty] | 0 |  |  |  |  | 0 | STA | 0 | 0 | 0 | 0 | 0 | 0 | 0 | 0 | 0 | 0 | 0 | 0 |  |  | 1 |  | IMPORT | {458805be-9619-47d2-bd07-3a01c71e340f} | {19424323-562b-46a5-a05e-98a839099c1d} | 2
/ |  | 02 |  |  |  | SO 01 Stavební úpravy - objekt B, C | [6 empty] | 0 |  |  |  |  | 0 | STA | 0 | 0 | 0 | 0 | 0 | 0 | 0 | 0 | 0 | 0 | 0 | 0 |  |  | 1 |  | IMPORT | {2e08664b-41b9-455c-aee5-1c5ac3e5894b} | {19424323-562b-46a5-a05e-98a839099c1d} | 2
/ |  | 03 |  |  |  | SO 02 Zdravotechnika | [6 empty] | 0 |  |  |  |  | 0 | STA | 0 | 0 | 0 | 0 | 0 | 0 | 0 | 0 | 0 | 0 | 0 | 0 |  |  | 1 |  | IMPORT | {608c2870-e9f7-4709-8f1e-d13da89335d6} | {19424323-562b-46a5-a05e-98a839099c1d} | 2
/ |  | 04 |  |  |  | SO 03 Ústřední vytápění | [6 empty] | 0 |  |  |  |  | 0 | STA | 0 | 0 | 0 | 0 | 0 | 0 | 0 | 0 | 0 | 0 | 0 | 0 |  |  | 1 |  | IMPORT | {7ee4a94d-9965-4ee7-bc50-d430abee5210} | {19424323-562b-46a5-a05e-98a839099c1d} | 2
/ |  | 05 |  |  |  | SO 04 Elektroinstalace | [6 empty] | 0 |  |  |  |  | 0 | STA | 0 | 0 | 0 | 0 | 0 | 0 | 0 | 0 | 0 | 0 | 0 | 0 |  |  | 1 |  | IMPORT | {5b0d9ca1-7d63-497f-857a-a16001d6a326} | {19424323-562b-46a5-a05e-98a839099c1d} | 2
/ |  | 06 |  |  |  | SO 05 Terénní úpravy | [6 empty] | 0 |  |  |  |  | 0 | STA | 0 | 0 | 0 | 0 | 0 | 0 | 0 | 0 | 0 | 0 | 0 | 0 |  |  | 1 |  | IMPORT | {5695668e-a127-4a24-8214-e8d6967a0254} | {19424323-562b-46a5-a05e-98a839099c1d} | 2

## 01 - SO 00 - Vedlejší roz...
{458805be-9619-47d2-bd07-3a01c71e340f}
2
| KRYCÍ LIST SOUPISU PRACÍ | [7 empty] | v --- níže se nacházejí doplnkové a pomocné údaje k sestavám --- v | [8 empty] | False
Stavba:
Stavební úpravy MŠ Galvase Ostrava RO
Objekt:
01 - SO 00 - Vedlejší rozpočtové náklady
| KSO: |  |  |  |  | CC-CZ:
| Místo: |  |  |  |  | Datum: | 30. 1. 2023
| Zadavatel: |  |  |  |  | IČ:
DIČ:
| Uchazeč: |  |  |  |  | IČ: | Vyplň údaj
|  | Vyplň údaj |  |  |  | DIČ: | Vyplň údaj
| Projektant: |  |  |  |  | IČ:
DIČ:
| Zpracovatel: |  |  |  |  | IČ:
DIČ:
Poznámka:
| Cena bez DPH | [5 empty] | 0
|  |  | Základ daně |  |  | Sazba daně | Výše daně
| DPH | základní | 0 |  |  | 21% | 0
|  | snížená | 0 |  |  | 15% | 0
|  | zákl. přenesená | 0 |  |  | 21% | 0
|  | sníž. přenesená | 0 |  |  | 15% | 0
|  | nulová | 0 |  |  | 0% | 0
| Cena s DPH |  |  | v | CZK |  | 0
| Projektant |  |  | Zpracovatel
| Datum a podpis: |  | Razítko | Datum a podpis: |  |  | Razítko
| Objednavatel |  |  | Uchazeč
| Datum a podpis: |  | Razítko | Datum a podpis: |  |  | Razítko
REKAPITULACE ČLENĚNÍ SOUPISU PRACÍ
Stavba:
Stavební úpravy MŠ Galvase Ostrava RO
Objekt:
01 - SO 00 - Vedlejší rozpočtové náklady
Místo: | [5 empty] | Datum: | 30. 1. 2023
Zadavatel: | [5 empty] | Projektant:
Uchazeč: |  |  | Vyplň údaj |  |  | Zpracovatel:
Kód dílu - Popis | [6 empty] | Cena celkem [CZK]
Náklady ze soupisu prací | [6 empty] | 0 | [11 empty] | -1
| VN - Vedlejší náklady | [5 empty] | 0
| ON - Ostatní náklady | [5 empty] | 0
SOUPIS PRACÍ
Stavba:
Stavební úpravy MŠ Galvase Ostrava RO
Objekt:
01 - SO 00 - Vedlejší rozpočtové náklady
Místo: | [5 empty] | Datum: | 30. 1. 2023
Zadavatel: | [5 empty] | Projektant:
Uchazeč: |  |  | Vyplň údaj |  |  | Zpracovatel:
PČ | Typ | Kód | Popis | MJ | Množství | J.cena [CZK] | Cena celkem [CZK] | Cenová soustava |  | DPH | J. Nh [h] | Nh celkem [h] | J. hmotnost [t] | Hmotnost celkem [t] | J. suť [t] | Suť Celkem [t]
Náklady soupisu celkem | [6 empty] | 0 |  |  |  |  | 0 |  | 0 |  | 0 |  | D | -1 | [7 empty] | 0
| D | VN | Vedlejší náklady |  |  |  | 0 |  |  |  |  | 0 |  | 0 |  | 0 | 1 | D | 0 | ROZPOCET | [6 empty] | 0
1 | K | 005121010R | Vybudování zařízení staveniště | Soubor | 1 |  | 0 |  |  | základní |  | 0 | 0 | 0 | 0 | 0 | 4 | K | 1 | ROZPOCET | 0 | 0 | 0 | 0 | 0 | 1 | 0 | 4 | 2
2 | K | 005121020R | Provoz zařízení staveniště | Soubor | 1 |  | 0 |  |  | základní |  | 0 | 0 | 0 | 0 | 0 | 4 | K | 1 | ROZPOCET | 0 | 0 | 0 | 0 | 0 | 1 | 0 | 4 | 4
3 | K | 005121030R | Odstranění zařízení staveniště | Soubor | 1 |  | 0 |  |  | základní |  | 0 | 0 | 0 | 0 | 0 | 4 | K | 1 | ROZPOCET | 0 | 0 | 0 | 0 | 0 | 1 | 0 | 4 | 6
4 | K | 005122010R | Provoz objednatele | Soubor | 1 |  | 0 |  |  | základní |  | 0 | 0 | 0 | 0 | 0 | 4 | K | 1 | ROZPOCET | 0 | 0 | 0 | 0 | 0 | 1 | 0 | 4 | 8
5 | K | 005124010R | Koordinační činnost | Soubor | 1 |  | 0 |  |  | základní |  | 0 | 0 | 0 | 0 | 0 | 4 | K | 1 | ROZPOCET | 0 | 0 | 0 | 0 | 0 | 1 | 0 | 4 | 10
| D | ON | Ostatní náklady |  |  |  | 0 |  |  |  |  | 0 |  | 0 |  | 0 | 1 | D | 0 | ROZPOCET | [6 empty] | 0
6 | K | 005211010R | Předání a převzetí staveniště | Soubor | 1 |  | 0 |  |  | základní |  | 0 | 0 | 0 | 0 | 0 | 4 | K | 1 | ROZPOCET | 0 | 0 | 0 | 0 | 0 | 1 | 0 | 4 | 12
7 | K | 005211080R | Bezpečnostní a hygienická opatření na staveništi | Soubor | 1 |  | 0 |  |  | základní |  | 0 | 0 | 0 | 0 | 0 | 4 | K | 1 | ROZPOCET | 0 | 0 | 0 | 0 | 0 | 1 | 0 | 4 | 14
8 | K | 00524 R | Předání a převzetí díla | Soubor | 1 |  | 0 |  |  | základní |  | 0 | 0 | 0 | 0 | 0 | 4 | K | 1 | ROZPOCET | 0 | 0 | 0 | 0 | 0 | 1 | 0 | 4 | 16
9 | K | 005241010R | Dokumentace skutečného provedení | Soubor | 1 |  | 0 |  |  | základní |  | 0 | 0 | 0 | 0 | 0 | 4 | K | 1 | ROZPOCET | 0 | 0 | 0 | 0 | 0 | 1 | 0 | 4 | 18
10 | K | 005241 R | Aktualizace dokladové části | Soubor | 1 |  | 0 |  |  | základní |  | 0 | 0 | 0 | 0 | 0 | 4 | K | 1 | ROZPOCET | 0 | 0 | 0 | 0 | 0 | 1 | 0 | 4 | 653831708

## 02 - SO 01 Stavební úprav...
{2e08664b-41b9-455c-aee5-1c5ac3e5894b}
2
| KRYCÍ LIST SOUPISU PRACÍ | [7 empty] | v --- níže se nacházejí doplnkové a pomocné údaje k sestavám --- v | [8 empty] | False
Stavba:
Stavební úpravy MŠ Galvase Ostrava RO
Objekt:
02 - SO 01 Stavební úpravy - objekt B, C
| KSO: |  |  |  |  | CC-CZ:
| Místo: |  |  |  |  | Datum: | 30. 1. 2023
| Zadavatel: |  |  |  |  | IČ:
DIČ:
| Uchazeč: |  |  |  |  | IČ: | Vyplň údaj
|  | Vyplň údaj |  |  |  | DIČ: | Vyplň údaj
| Projektant: |  |  |  |  | IČ:
DIČ:
| Zpracovatel: |  |  |  |  | IČ:
DIČ:
Poznámka:
| Cena bez DPH | [5 empty] | 0
|  |  | Základ daně |  |  | Sazba daně | Výše daně
| DPH | základní | 0 |  |  | 21% | 0
|  | snížená | 0 |  |  | 15% | 0
|  | zákl. přenesená | 0 |  |  | 21% | 0
|  | sníž. přenesená | 0 |  |  | 15% | 0
|  | nulová | 0 |  |  | 0% | 0
| Cena s DPH |  |  | v | CZK |  | 0
| Projektant |  |  | Zpracovatel
| Datum a podpis: |  | Razítko | Datum a podpis: |  |  | Razítko
| Objednavatel |  |  | Uchazeč
| Datum a podpis: |  | Razítko | Datum a podpis: |  |  | Razítko
REKAPITULACE ČLENĚNÍ SOUPISU PRACÍ
Stavba:
Stavební úpravy MŠ Galvase Ostrava RO
Objekt:
02 - SO 01 Stavební úpravy - objekt B, C
Místo: | [5 empty] | Datum: | 30. 1. 2023
Zadavatel: | [5 empty] | Projektant:
Uchazeč: |  |  | Vyplň údaj |  |  | Zpracovatel:
Kód dílu - Popis | [6 empty] | Cena celkem [CZK]
Náklady ze soupisu prací | [6 empty] | 0 | [11 empty] | -1
| 1 - Zemní práce | [5 empty] | 0
| 3 - Svislé a kompletní konstrukce | [5 empty] | 0
| 4 - Vodorovné konstrukce | [5 empty] | 0
| 61 - Úpravy povrchů vnitřní | [5 empty] | 0
| 63 - Podlahy a podlahové konstrukce | [5 empty] | 0
| 94 - Lešení a stavební výtahy | [5 empty] | 0
| 95 - Dokončovací konstrukce na pozemních stavbách | [5 empty] | 0
| 96 - Bourání konstrukcí | [5 empty] | 0
| 99 - Staveništní přesun hmot | [5 empty] | 0
| 711 - Izolace proti vodě | [5 empty] | 0
| 712 - Povlakové krytiny | [5 empty] | 0
| 725 - Zařizovací předměty | [5 empty] | 0
| 766 - Konstrukce truhlářské | [5 empty] | 0
| 767 - Konstrukce zámečnické | [5 empty] | 0
| 771 - Podlahy z dlaždic a obklady | [5 empty] | 0
| 776 - Podlahy povlakové | [5 empty] | 0
| 781 - Obklady keramické | [5 empty] | 0
| 784 - Malby | [5 empty] | 0
| 799 - Ostatní | [5 empty] | 0
| M33 - Montáže dopravních zařízení a vah-výtahy | [5 empty] | 0
| D96 - Přesuny suti a vybouraných hmot | [5 empty] | 0
SOUPIS PRACÍ
Stavba:
Stavební úpravy MŠ Galvase Ostrava RO
Objekt:
02 - SO 01 Stavební úpravy - objekt B, C
Místo: | [5 empty] | Datum: | 30. 1. 2023
Zadavatel: | [5 empty] | Projektant:
Uchazeč: |  |  | Vyplň údaj |  |  | Zpracovatel:
PČ | Typ | Kód | Popis | MJ | Množství | J.cena [CZK] | Cena celkem [CZK] | Cenová soustava |  | DPH | J. Nh [h] | Nh celkem [h] | J. hmotnost [t] | Hmotnost celkem [t] | J. suť [t] | Suť Celkem [t]
Náklady soupisu celkem | [6 empty] | 0 |  |  |  |  | 0 |  | 0 |  | 0 |  | D | -1 | [10 empty] | 0
| D | 1 | Zemní práce |  |  |  | 0 |  |  |  |  | 0 |  | 0 |  | 0 | 1 | D | 0 |  |  |  | ROZPOCET | [6 empty] | 0
1 | K | 139601103R00 | Ruční výkop jam, rýh a šachet v hornině 4 | m3 | 1.484 |  | 0 |  |  | základní |  | 0 | 0 | 0 | 0 | 0 | 4 | K | 1 |  |  |  | ROZPOCET | 0 | 0 | 0 | 0 | 0 | 1 | 0 | 4 | 2
| P |  | Poznámka k položce: s přehozením na vzdálenost do 5 m nebo s naložením na ruční dopravní prostředek | [14 empty] | P | 1
| VV |  | viz. výkres výtah - V1 blok B : | [14 empty] | VV | 1 | 1 | True | 0 | ROZPOCET
| VV |  | 1,520*1,220*0,400*1 |  | 0.742 | [12 empty] | VV | 1 | 2 | True | 0 | ROZPOCET
| VV |  | viz. výkres výtah - V2 blok C : | [14 empty] | VV | 1 | 1 | True | 0 | ROZPOCET
| VV |  | 1,520*1,220*0,400 |  | 0.742 | [12 empty] | VV | 1 | 2 | True | 0 | ROZPOCET
| VV |  | Součet |  | 1.484 | [12 empty] | VV | 1 | 4 | True | 1 | ROZPOCET
2 | K | 162701103R00 | Vodorovné přemístění výkopku z horniny 1 až 4, na vzdálenost přes 7 000 do 8 000 m | m3 | 1.484 |  | 0 |  |  | základní |  | 0 | 0 | 0 | 0 | 0 | 4 | K | 1 |  |  |  | ROZPOCET | 0 | 0 | 0 | 0 | 0 | 1 | 0 | 4 | 4
| P |  | Poznámka k položce: po suchu, bez naložení výkopku, avšak se složením bez rozhrnutí, zpáteční cesta vozidla. | [14 empty] | P | 1
3 | K | 162201203R00 | Vodorovné přemístění výkopku z horniny 1 až 4, kolečkem, na vzdálenost do 10 m | m3 | 1.484 |  | 0 |  |  | základní |  | 0 | 0 | 0 | 0 | 0 | 4 | K | 1 |  |  |  | ROZPOCET | 0 | 0 | 0 | 0 | 0 | 1 | 0 | 4 | 6
| P |  | Poznámka k položce: bez naložení, avšak s vyprázdněním nádoby na hromadu nebo do dopravního prostředku, | [14 empty] | P | 1
4 | K | 162201210R00 | Vodorovné přemístění výkopku příplatek za každých dalších 10 m z horniny 1 až 4, kolečkem | m3 | 1.484 |  | 0 |  |  | základní |  | 0 | 0 | 0 | 0 | 0 | 4 | K | 1 |  |  |  | ROZPOCET | 0 | 0 | 0 | 0 | 0 | 1 | 0 | 4 | 8
| P |  | Poznámka k položce: bez naložení, avšak s vyprázdněním nádoby na hromadu nebo do dopravního prostředku, | [14 empty] | P | 1
5 | K | 181101111R00 | Úprava pláně v zářezech bez rozlišení horniny, se zhutněním - ručně | m2 | 3.708 |  | 0 |  |  | základní |  | 0 | 0 | 0 | 0 | 0 | 4 | K | 1 |  |  |  | ROZPOCET | 0 | 0 | 0 | 0 | 0 | 1 | 0 | 4 | 10
| P |  | Poznámka k položce: vyrovnáním výškových rozdílů, ploch vodorovných a ploch do sklonu 1 : 5. | [14 empty] | P | 1
| VV |  | skladba E1.a : | [14 empty] | VV | 1 | 1 | True | 0 | ROZPOCET
| VV |  | viz. výkres výtah - V1 blok B : | [14 empty] | VV | 1 | 1 | True | 0 | ROZPOCET
| VV |  | 1,520*1,220*1 |  | 1.854 | [12 empty] | VV | 1 | 2 | True | 0 | ROZPOCET
| VV |  | viz. výkres výtah - V2 blok C : | [14 empty] | VV | 1 | 1 | True | 0 | ROZPOCET
| VV |  | 1,520*1,220 |  | 1.854 | [12 empty] | VV | 1 | 2 | True | 0 | ROZPOCET
| VV |  | Součet |  | 3.708 | [12 empty] | VV | 1 | 4 | True | 1 | ROZPOCET
6 | K | 199000002R00 | Poplatky za skládku horniny 1- 4, skupina 17 05 04 z Katalogu odpadů | m3 | 1.484 |  | 0 |  |  | základní |  | 0 | 0 | 0 | 0 | 0 | 4 | K | 1 |  |  |  | ROZPOCET | 0 | 0 | 0 | 0 | 0 | 1 | 0 | 4 | 12
| D | 3 | Svislé a kompletní konstrukce |  |  |  | 0 |  |  |  |  | 0 |  | 0 |  | 0 | 1 | D | 0 |  |  |  | ROZPOCET | [6 empty] | 0
7 | K | 317145313R00 | Překlady pórobetonové nenosné délky 1500 mm, šířky 125 mm, výšky 124 mm | kus | 8 |  | 0 |  |  | základní |  | 0 | 0 | 0 | 0 | 0 | 4 | K | 1 |  |  |  | ROZPOCET | 0 | 0 | 0 | 0 | 0 | 1 | 0 | 4 | 14
| VV |  | viz. výkres 1NP - nový stav : | [14 empty] | VV | 1 | 1 | True | 0 | ROZPOCET
| VV |  | výpis překladů : | [14 empty] | VV | 1 | 1 | True | 0 | ROZPOCET
| VV |  | blok C : | [14 empty] | VV | 1 | 1 | True | 0 | ROZPOCET
| VV |  | "P1 :" 2,000*1 |  | 2 | [12 empty] | VV | 1 | 2 | True | 0 | ROZPOCET
| VV |  | blok B : | [14 empty] | VV | 1 | 1 | True | 0 | ROZPOCET
| VV |  | "P1 :" 2,000*1 |  | 2 | [12 empty] | VV | 1 | 2 | True | 0 | ROZPOCET
| VV |  | viz. výkres 2NP - nový stav : | [14 empty] | VV | 1 | 1 | True | 0 | ROZPOCET
| VV |  | výpis překladů : | [14 empty] | VV | 1 | 1 | True | 0 | ROZPOCET
| VV |  | blok C : | [14 empty] | VV | 1 | 1 | True | 0 | ROZPOCET
| VV |  | "P1 :" 2,000*1 |  | 2 | [12 empty] | VV | 1 | 2 | True | 0 | ROZPOCET
| VV |  | blok B : | [14 empty] | VV | 1 | 1 | True | 0 | ROZPOCET
| VV |  | "P1 :" 2,000*1 |  | 2 | [12 empty] | VV | 1 | 2 | True | 0 | ROZPOCET
| VV |  | Součet |  | 8 | [12 empty] | VV | 1 | 4 | True | 1 | ROZPOCET
8 | K | 317318131R00 | Překlady keramické nadbetonování tlakové zóny plochých překladů šířky 240 mm | m | 6 |  | 0 |  |  | základní |  | 0 | 0 | 0 | 0 | 0 | 4 | K | 1 |  |  |  | ROZPOCET | 0 | 0 | 0 | 0 | 0 | 1 | 0 | 4 | 16
| VV |  | viz. výkres 1NP - nový stav : | [14 empty] | VV | 1 | 1 | True | 0 | ROZPOCET
| VV |  | výpis překladů : | [14 empty] | VV | 1 | 1 | True | 0 | ROZPOCET
| VV |  | blok C : | [14 empty] | VV | 1 | 1 | True | 0 | ROZPOCET
| VV |  | "P1 :"1,500*1 |  | 1.5 | [12 empty] | VV | 1 | 2 | True | 0 | ROZPOCET
| VV |  | blok B : | [14 empty] | VV | 1 | 1 | True | 0 | ROZPOCET
| VV |  | "P1 : "1,500*1 |  | 1.5 | [12 empty] | VV | 1 | 2 | True | 0 | ROZPOCET
| VV |  | viz. výkres 2NP - nový stav : | [14 empty] | VV | 1 | 1 | True | 0 | ROZPOCET
| VV |  | výpis překladů : | [14 empty] | VV | 1 | 1 | True | 0 | ROZPOCET
| VV |  | blok C : | [14 empty] | VV | 1 | 1 | True | 0 | ROZPOCET
| VV |  | "P1 : "1,500*1 |  | 1.5 | [12 empty] | VV | 1 | 2 | True | 0 | ROZPOCET
| VV |  | blok B : | [14 empty] | VV | 1 | 1 | True | 0 | ROZPOCET
| VV |  | "P1 : "1,500*1 |  | 1.5 | [12 empty] | VV | 1 | 2 | True | 0 | ROZPOCET
| VV |  | Součet |  | 6 | [12 empty] | VV | 1 | 4 | True | 1 | ROZPOCET
9 | K | 319201316R00 | Vyrovnání povrchu zdiva pod omítku maltou ze SMS tloušťka 20 mm | m2 | 142.778 |  | 0 |  |  | základní |  | 0 | 0 | 0 | 0 | 0 | 4 | K | 1 |  |  |  | ROZPOCET | 0 | 0 | 0 | 0 | 0 | 1 | 0 | 4 | 18
| P |  | Poznámka k položce: maltou nebo tmelem ze suché směsi, bez pomocného lešení, | [14 empty] | P | 1
| VV |  | "Odkaz na mn. položky pořadí 75 :" 142,778 |  | 142.778 | [12 empty] | VV | 1 | 2 | True | 0 | ROZPOCET
| VV |  | Součet |  | 142.778 | [12 empty] | VV | 1 | 4 | True | 1 | ROZPOCET
10 | K | 340271415R00 | Zazdívka otvorů příček z pórobetonových tvárnic plochy do 0,25 m2, tloušťka zdiva 150 mm | kus | 4 |  | 0 |  |  | základní |  | 0 | 0 | 0 | 0 | 0 | 4 | K | 1 |  |  |  | ROZPOCET | 0 | 0 | 0 | 0 | 0 | 1 | 0 | 4 | 20
| P |  | Poznámka k položce: včetně pomocného pracovního lešení | [14 empty] | P | 1
| VV |  | viz. výkres 1NP - nový stav : | [14 empty] | VV | 1 | 1 | True | 0 | ROZPOCET
| VV |  | blok C : | [14 empty] | VV | 1 | 1 | True | 0 | ROZPOCET
| VV |  | "109 :" 1,000 |  | 1 | [12 empty] | VV | 1 | 2 | True | 0 | ROZPOCET
| VV |  | blok B : | [14 empty] | VV | 1 | 1 | True | 0 | ROZPOCET
| VV |  | "110 :" 1,000 |  | 1 | [12 empty] | VV | 1 | 2 | True | 0 | ROZPOCET
| VV |  | viz. výkres 2NP - nový stav : | [14 empty] | VV | 1 | 1 | True | 0 | ROZPOCET
| VV |  | blok C : | [14 empty] | VV | 1 | 1 | True | 0 | ROZPOCET
| VV |  | "209 :" 1,000 |  | 1 | [12 empty] | VV | 1 | 2 | True | 0 | ROZPOCET
| VV |  | blok B : | [14 empty] | VV | 1 | 1 | True | 0 | ROZPOCET
| VV |  | "210 :" 1,000 |  | 1 | [12 empty] | VV | 1 | 2 | True | 0 | ROZPOCET
| VV |  | Součet |  | 4 | [12 empty] | VV | 1 | 4 | True | 1 | ROZPOCET
11 | K | 340271510R00 | Zazdívka otvorů příček z pórobetonových tvárnic plochy od 0,25 m2 do 1 m2, tloušťka zdiva 100 mm | m3 | 0.042 |  | 0 |  |  | základní |  | 0 | 0 | 0 | 0 | 0 | 4 | K | 1 |  |  |  | ROZPOCET | 0 | 0 | 0 | 0 | 0 | 1 | 0 | 4 | 22
| P |  | Poznámka k položce: včetně pomocného pracovního lešení | [14 empty] | P | 1
| VV |  | skladba E1.a : | [14 empty] | VV | 1 | 1 | True | 0 | ROZPOCET
| VV |  | viz. výkres výtah - V1 blok B : | [14 empty] | VV | 1 | 1 | True | 0 | ROZPOCET
| VV |  | 0,590*0,900*0,080*1 |  | 0.042 | [12 empty] | VV | 1 | 2 | True | 0 | ROZPOCET
| VV |  | Součet |  | 0.042 | [12 empty] | VV | 1 | 4 | True | 1 | ROZPOCET
13 | K | 340271615R00 | Zazdívka otvorů příček z pórobetonových tvárnic plochy od 1 m2 do 4 m2, tloušťka zdiva 150 mm | m3 | 0.75 |  | 0 |  |  | základní |  | 0 | 0 | 0 | 0 | 0 | 4 | K | 1 |  |  |  | ROZPOCET | 0 | 0 | 0 | 0 | 0 | 1 | 0 | 4 | 26
| P |  | Poznámka k položce: včetně pomocného pracovního lešení | [14 empty] | P | 1
| VV |  | skladba E1.a : | [14 empty] | VV | 1 | 1 | True | 0 | ROZPOCET
| VV |  | viz. výkres výtah - V1 blok B : | [14 empty] | VV | 1 | 1 | True | 0 | ROZPOCET
| VV |  | 3,000*0,150*1 |  | 0.45 | [12 empty] | VV | 1 | 2 | True | 0 | ROZPOCET
| VV |  | viz. výkres výtah - V2 blok C : | [14 empty] | VV | 1 | 1 | True | 0 | ROZPOCET
| VV |  | 2,000*0,150 |  | 0.3 | [12 empty] | VV | 1 | 2 | True | 0 | ROZPOCET
| VV |  | Součet |  | 0.75 | [12 empty] | VV | 1 | 4 | True | 1 | ROZPOCET
17 | K | 347016131R00 | Předstěny opláštěné sádrokartonovými deskami předsazené stěny volně stojící bez minerální izolace 1x ocelová konstrukce CW 100, tloušťka stěny 115 mm, tloušťka desky 12,5mm, standard, požární odolnost EI 15 | m2 | 14.4 |  | 0 |  |  | základní |  | 0 | 0 | 0 | 0 | 0 | 4 | K | 1 |  |  |  | ROZPOCET | 0 | 0 | 0 | 0 | 0 | 1 | 0 | 4 | 34
| VV |  | viz. výkres 1NP - nový stav : | [14 empty] | VV | 1 | 1 | True | 0 | ROZPOCET
| VV |  | blok C : | [14 empty] | VV | 1 | 1 | True | 0 | ROZPOCET
| VV |  | "112 :" 1,200*3,000 |  | 3.6 | [12 empty] | VV | 1 | 2 | True | 0 | ROZPOCET
| VV |  | blok B : | [14 empty] | VV | 1 | 1 | True | 0 | ROZPOCET
| VV |  | "113 :" 1,200*3,000 |  | 3.6 | [12 empty] | VV | 1 | 2 | True | 0 | ROZPOCET
| VV |  | viz. výkres 2NP - nový stav : | [14 empty] | VV | 1 | 1 | True | 0 | ROZPOCET
| VV |  | blok C : | [14 empty] | VV | 1 | 1 | True | 0 | ROZPOCET
| VV |  | "212 :" 1,200*3,000 |  | 3.6 | [12 empty] | VV | 1 | 2 | True | 0 | ROZPOCET
| VV |  | blok B : | [14 empty] | VV | 1 | 1 | True | 0 | ROZPOCET
| VV |  | "213 :" 1,200*3,000 |  | 3.6 | [12 empty] | VV | 1 | 2 | True | 0 | ROZPOCET
| VV |  | Součet |  | 14.4 | [12 empty] | VV | 1 | 4 | True | 1 | ROZPOCET
| D | 4 | Vodorovné konstrukce |  |  |  | 0 |  |  |  |  | 0 |  | 0 |  | 0 | 1 | D | 0 |  |  |  | ROZPOCET | [6 empty] | 0
18 | K | 416021121R00 | Podhledy na kovové konstrukci opláštěné deskami sádrokartonovými nosná konstrukce z profilů CD s přímým uchycením 1x deska, tloušťky 12,5 mm, standard, bez izolace | m2 | 244.795 |  | 0 |  |  | základní |  | 0 | 0 | 0 | 0 | 0 | 4 | K | 1 |  |  |  | ROZPOCET | 0 | 0 | 0 | 0 | 0 | 1 | 0 | 4 | 36
| VV |  | viz. výkres 1NP - nový stav : | [14 empty] | VV | 1 | 1 | True | 0 | ROZPOCET
| VV |  | blok C : | [14 empty] | VV | 1 | 1 | True | 0 | ROZPOCET
| VV |  | "101 :" 4,490 |  | 4.49 | [12 empty] | VV | 1 | 2 | True | 0 | ROZPOCET
| VV |  | "102 :" 18,770 |  | 18.77 | [12 empty] | VV | 1 | 2 | True | 0 | ROZPOCET
| VV |  | "104 :" 53,990 |  | 53.99 | [12 empty] | VV | 1 | 2 | True | 0 | ROZPOCET
| VV |  | -4,620*6,200 |  | -28.644 | [12 empty] | VV | 1 | 2 | True | 0 | ROZPOCET
| VV |  | "105 :" 34,860 |  | 34.86 | [12 empty] | VV | 1 | 2 | True | 0 | ROZPOCET
| VV |  | "106 :" 39,460 |  | 39.46 | [12 empty] | VV | 1 | 2 | True | 0 | ROZPOCET
| VV |  | -12,200*3,350 |  | -40.87 | [12 empty] | VV | 1 | 2 | True | 0 | ROZPOCET
| VV |  | "107 :" 3,930 |  | 3.93 | [12 empty] | VV | 1 | 2 | True | 0 | ROZPOCET
| VV |  | "110 :" 1,250 |  | 1.25 | [12 empty] | VV | 1 | 2 | True | 0 | ROZPOCET
| VV |  | "111 :" 3,110 |  | 3.11 | [12 empty] | VV | 1 | 2 | True | 0 | ROZPOCET
| VV |  | "115 :" 11,900 |  | 11.9 | [12 empty] | VV | 1 | 2 | True | 0 | ROZPOCET
| VV |  | "117 :" 12,170 |  | 12.17 | [12 empty] | VV | 1 | 2 | True | 0 | ROZPOCET
| VV |  | "118 :" 12,170 |  | 12.17 | [12 empty] | VV | 1 | 2 | True | 0 | ROZPOCET
| VV |  | "121 :" 3,220 |  | 3.22 | [12 empty] | VV | 1 | 2 | True | 0 | ROZPOCET
| VV |  | blok B : | [14 empty] | VV | 1 | 1 | True | 0 | ROZPOCET
| VV |  | "101 :" 4,490 |  | 4.49 | [12 empty] | VV | 1 | 2 | True | 0 | ROZPOCET
| VV |  | "102 :" 18,870 |  | 18.87 | [12 empty] | VV | 1 | 2 | True | 0 | ROZPOCET
| VV |  | "105 :" 54,210 |  | 54.21 | [12 empty] | VV | 1 | 2 | True | 0 | ROZPOCET
| VV |  | -4,300*8,270 |  | -35.561 | [12 empty] | VV | 1 | 2 | True | 0 | ROZPOCET
| VV |  | "106 :" 72,980 |  | 72.98 | [12 empty] | VV | 1 | 2 | True | 0 | ROZPOCET
| VV |  | -12,200*3,350 |  | -40.87 | [12 empty] | VV | 1 | 2 | True | 0 | ROZPOCET
| VV |  | "107 :" 4,290 |  | 4.29 | [12 empty] | VV | 1 | 2 | True | 0 | ROZPOCET
| VV |  | "108 :" 3,930 |  | 3.93 | [12 empty] | VV | 1 | 2 | True | 0 | ROZPOCET
| VV |  | "109 :" 8,590 |  | 8.59 | [12 empty] | VV | 1 | 2 | True | 0 | ROZPOCET
| VV |  | "111 :" 1,250 |  | 1.25 | [12 empty] | VV | 1 | 2 | True | 0 | ROZPOCET
| VV |  | "112 :" 3,110 |  | 3.11 | [12 empty] | VV | 1 | 2 | True | 0 | ROZPOCET
| VV |  | "116 :" 11,900 |  | 11.9 | [12 empty] | VV | 1 | 2 | True | 0 | ROZPOCET
| VV |  | "117 :" 7,800 |  | 7.8 | [12 empty] | VV | 1 | 2 | True | 0 | ROZPOCET
| VV |  | Součet |  | 244.795 | [12 empty] | VV | 1 | 4 | True | 1 | ROZPOCET
19 | K | 416021123R00 | Podhledy na kovové konstrukci opláštěné deskami sádrokartonovými nosná konstrukce z profilů CD s přímým uchycením 1x deska, tloušťky 12,5 mm, impregnovaná, bez izolace | m2 | 59.88 |  | 0 |  |  | základní |  | 0 | 0 | 0 | 0 | 0 | 4 | K | 1 |  |  |  | ROZPOCET | 0 | 0 | 0 | 0 | 0 | 1 | 0 | 4 | 38
| VV |  | viz. výkres 1NP - nový stav : | [14 empty] | VV | 1 | 1 | True | 0 | ROZPOCET
| VV |  | blok C : | [14 empty] | VV | 1 | 1 | True | 0 | ROZPOCET
| VV |  | "103 :" 24,430 |  | 24.43 | [12 empty] | VV | 1 | 2 | True | 0 | ROZPOCET
| VV |  | "108 :" 8,590 |  | 8.59 | [12 empty] | VV | 1 | 2 | True | 0 | ROZPOCET
| VV |  | "112 :" 1,710 |  | 1.71 | [12 empty] | VV | 1 | 2 | True | 0 | ROZPOCET
| VV |  | "113 :" 1,170 |  | 1.17 | [12 empty] | VV | 1 | 2 | True | 0 | ROZPOCET
| VV |  | "114 :" 1,390 |  | 1.39 | [12 empty] | VV | 1 | 2 | True | 0 | ROZPOCET
| VV |  | blok B : | [14 empty] | VV | 1 | 1 | True | 0 | ROZPOCET
| VV |  | "103 :" 12,880 |  | 12.88 | [12 empty] | VV | 1 | 2 | True | 0 | ROZPOCET
| VV |  | "104 :" 8,320 |  | 8.32 | [12 empty] | VV | 1 | 2 | True | 0 | ROZPOCET
| VV |  | "115 :" 1,390 |  | 1.39 | [12 empty] | VV | 1 | 2 | True | 0 | ROZPOCET
| VV |  | Součet |  | 59.88 | [12 empty] | VV | 1 | 4 | True | 1 | ROZPOCET
20 | K | 416064212R00 | Podhledy kazetové z desek sádrokartonových podhledy z demontovatelných kazet sádrokartonových tloušťka kazety 8 mm, hrana kolmo řezaná, bez izolace | m2 | 14.259 |  | 0 |  |  | základní |  | 0 | 0 | 0 | 0 | 0 | 4 | K | 1 |  |  |  | ROZPOCET | 0 | 0 | 0 | 0 | 0 | 1 | 0 | 4 | 40
| VV |  | viz. výkres 1NP - nový stav : | [14 empty] | VV | 1 | 1 | True | 0 | ROZPOCET
| VV |  | blok C : | [14 empty] | VV | 1 | 1 | True | 0 | ROZPOCET
| VV |  | "119 :" 26,950*0,3 |  | 8.085 | [12 empty] | VV | 1 | 2 | True | 0 | ROZPOCET
| VV |  | blok B : | [14 empty] | VV | 1 | 1 | True | 0 | ROZPOCET
| VV |  | "118 :" 20,580*0,3 |  | 6.174 | [12 empty] | VV | 1 | 2 | True | 0 | ROZPOCET
| VV |  | Součet |  | 14.259 | [12 empty] | VV | 1 | 4 | True | 1 | ROZPOCET
23 | K | 416093141R00 | Doplňkové práce čelo podhledu SDK výšky od 800 do 1250 mm, z desek standard, tloušťky 12,5 mm | m2 | 4.293 |  | 0 |  |  | základní |  | 0 | 0 | 0 | 0 | 0 | 4 | K | 1 |  |  |  | ROZPOCET | 0 | 0 | 0 | 0 | 0 | 1 | 0 | 4 | 46
| VV |  | viz. výkres 1NP - nový stav : | [14 empty] | VV | 1 | 1 | True | 0 | ROZPOCET
| VV |  | blok B : | [14 empty] | VV | 1 | 1 | True | 0 | ROZPOCET
| VV |  | "102 :" 4,770*(2,900-2,000) |  | 4.293 | [12 empty] | VV | 1 | 2 | True | 0 | ROZPOCET
| VV |  | Součet |  | 4.293 | [12 empty] | VV | 1 | 4 | True | 1 | ROZPOCET
24 | K | 416091081R00 | Příplatky k podhledům sádrokartonovým příplatek k podhledu sádrokartonovému za plochu do 2 m2 | m2 | 9.65 |  | 0 |  |  | základní |  | 0 | 0 | 0 | 0 | 0 | 4 | K | 1 |  |  |  | ROZPOCET | 0 | 0 | 0 | 0 | 0 | 1 | 0 | 4 | 48
| VV |  | viz. výkres 1NP - nový stav : | [14 empty] | VV | 1 | 1 | True | 0 | ROZPOCET
| VV |  | blok C : | [14 empty] | VV | 1 | 1 | True | 0 | ROZPOCET
| VV |  | "110 :" 1,250 |  | 1.25 | [12 empty] | VV | 1 | 2 | True | 0 | ROZPOCET
| VV |  | "112 :" 1,710 |  | 1.71 | [12 empty] | VV | 1 | 2 | True | 0 | ROZPOCET
| VV |  | "113 :" 1,170 |  | 1.17 | [12 empty] | VV | 1 | 2 | True | 0 | ROZPOCET
| VV |  | blok B : | [14 empty] | VV | 1 | 1 | True | 0 | ROZPOCET
| VV |  | "111 :" 1,250 |  | 1.25 | [12 empty] | VV | 1 | 2 | True | 0 | ROZPOCET
| VV |  | "113 :" 1,710 |  | 1.71 | [12 empty] | VV | 1 | 2 | True | 0 | ROZPOCET
| VV |  | "114 :" 1,170 |  | 1.17 | [12 empty] | VV | 1 | 2 | True | 0 | ROZPOCET
| VV |  | "115 :" 1,390 |  | 1.39 | [12 empty] | VV | 1 | 2 | True | 0 | ROZPOCET
| VV |  | Součet |  | 9.65 | [12 empty] | VV | 1 | 4 | True | 1 | ROZPOCET
25 | K | 416091082R00 | Příplatky k podhledům sádrokartonovým příplatek k podhledu sádrokartonovému za plochu přes 2 do 5 m2 | m2 | 30.57 |  | 0 |  |  | základní |  | 0 | 0 | 0 | 0 | 0 | 4 | K | 1 |  |  |  | ROZPOCET | 0 | 0 | 0 | 0 | 0 | 1 | 0 | 4 | 50
| VV |  | viz. výkres 1NP - nový stav : | [14 empty] | VV | 1 | 1 | True | 0 | ROZPOCET
| VV |  | blok C : | [14 empty] | VV | 1 | 1 | True | 0 | ROZPOCET
| VV |  | "101 :" 4,490 |  | 4.49 | [12 empty] | VV | 1 | 2 | True | 0 | ROZPOCET
| VV |  | "107 :" 3,930 |  | 3.93 | [12 empty] | VV | 1 | 2 | True | 0 | ROZPOCET
| VV |  | "111 :" 3,110 |  | 3.11 | [12 empty] | VV | 1 | 2 | True | 0 | ROZPOCET
| VV |  | "121 :" 3,220 |  | 3.22 | [12 empty] | VV | 1 | 2 | True | 0 | ROZPOCET
| VV |  | blok B : | [14 empty] | VV | 1 | 1 | True | 0 | ROZPOCET
| VV |  | "101 :" 4,490 |  | 4.49 | [12 empty] | VV | 1 | 2 | True | 0 | ROZPOCET
| VV |  | "107 :" 4,290 |  | 4.29 | [12 empty] | VV | 1 | 2 | True | 0 | ROZPOCET
| VV |  | "108 :" 3,930 |  | 3.93 | [12 empty] | VV | 1 | 2 | True | 0 | ROZPOCET
| VV |  | "112 :" 3,110 |  | 3.11 | [12 empty] | VV | 1 | 2 | True | 0 | ROZPOCET
| VV |  | Součet |  | 30.57 | [12 empty] | VV | 1 | 4 | True | 1 | ROZPOCET
26 | K | 416091083R00 | Příplatky k podhledům sádrokartonovým příplatek k podhledu sádrokartonovému za plochu přes 5 do 10 m2 | m2 | 33.3 |  | 0 |  |  | základní |  | 0 | 0 | 0 | 0 | 0 | 4 | K | 1 |  |  |  | ROZPOCET | 0 | 0 | 0 | 0 | 0 | 1 | 0 | 4 | 52
| VV |  | viz. výkres 1NP - nový stav : | [14 empty] | VV | 1 | 1 | True | 0 | ROZPOCET
| VV |  | blok C : | [14 empty] | VV | 1 | 1 | True | 0 | ROZPOCET
| VV |  | "108 :" 8,590 |  | 8.59 | [12 empty] | VV | 1 | 2 | True | 0 | ROZPOCET
| VV |  | blok B : | [14 empty] | VV | 1 | 1 | True | 0 | ROZPOCET
| VV |  | "104 :" 8,320 |  | 8.32 | [12 empty] | VV | 1 | 2 | True | 0 | ROZPOCET
| VV |  | "109 :" 8,590 |  | 8.59 | [12 empty] | VV | 1 | 2 | True | 0 | ROZPOCET
| VV |  | "117 :" 7,800 |  | 7.8 | [12 empty] | VV | 1 | 2 | True | 0 | ROZPOCET
| VV |  | Součet |  | 33.3 | [12 empty] | VV | 1 | 4 | True | 1 | ROZPOCET
27 | K | 4R001 | D+M podhledy na kovové konstrukci opláštěné deskami sádrokartonovými perforovanými, nosná konstrukce z profilů CD s přímým uchycením 1x deska, tloušťky 12,5 mm, standard, bez izolace | m2 | 145.945 |  | 0 |  |  | základní |  | 0 | 0 | 0 | 0 | 0 | 4 | K | 1 |  |  |  | ROZPOCET | 0 | 0 | 0 | 0 | 0 | 1 | 0 | 4 | 54
| VV |  | viz. výkres 1NP - nový stav : | [14 empty] | VV | 1 | 1 | True | 0 | ROZPOCET
| VV |  | blok C : | [14 empty] | VV | 1 | 1 | True | 0 | ROZPOCET
| VV |  | "104 :" 4,620*6,200 |  | 28.644 | [12 empty] | VV | 1 | 2 | True | 0 | ROZPOCET
| VV |  | "105, 106 :" 12,200*3,350 |  | 40.87 | [12 empty] | VV | 1 | 2 | True | 0 | ROZPOCET
| VV |  | blok B : | [14 empty] | VV | 1 | 1 | True | 0 | ROZPOCET
| VV |  | "105 :" 4,300*8,270 |  | 35.561 | [12 empty] | VV | 1 | 2 | True | 0 | ROZPOCET
| VV |  | "106 :" 12,200*3,350 |  | 40.87 | [12 empty] | VV | 1 | 2 | True | 0 | ROZPOCET
| VV |  | Součet |  | 145.945 | [12 empty] | VV | 1 | 4 | True | 1 | ROZPOCET
| D | 61 | Úpravy povrchů vnitřní |  |  |  | 0 |  |  |  |  | 0 |  | 0 |  | 0 | 1 | D | 0 |  |  |  | ROZPOCET | [6 empty] | 0
28 | K | 611421231RT2 | Oprava vnitřních vápenných omítek stropů železobetonových rovných tvárnicových a kleneb v množství opravované plochy v množství opravované plochy přes 5 do 10 %, štukových | m2 | 409.38 |  | 0 |  |  | základní |  | 0 | 0 | 0 | 0 | 0 | 4 | K | 1 |  |  |  | ROZPOCET | 0 | 0 | 0 | 0 | 0 | 1 | 0 | 4 | 56
| VV |  | viz. výkres 2NP - nový stav : | [14 empty] | VV | 1 | 1 | True | 0 | ROZPOCET
| VV |  | blok C : | [14 empty] | VV | 1 | 1 | True | 0 | ROZPOCET
| VV |  | "201 :" 24,170 |  | 24.17 | [12 empty] | VV | 1 | 2 | True | 0 | ROZPOCET
| VV |  | "202 :" 18,770 |  | 18.77 | [12 empty] | VV | 1 | 2 | True | 0 | ROZPOCET
| VV |  | "204 :" 54,040 |  | 54.04 | [12 empty] | VV | 1 | 2 | True | 0 | ROZPOCET
| VV |  | "205 :" 34,860 |  | 34.86 | [12 empty] | VV | 1 | 2 | True | 0 | ROZPOCET
| VV |  | "206 :" 39,460 |  | 39.46 | [12 empty] | VV | 1 | 2 | True | 0 | ROZPOCET
| VV |  | "207 :" 4,300 |  | 4.3 | [12 empty] | VV | 1 | 2 | True | 0 | ROZPOCET
| VV |  | "208 :" 10,000 |  | 10 | [12 empty] | VV | 1 | 2 | True | 0 | ROZPOCET
| VV |  | "210 :" 1,050 |  | 1.05 | [12 empty] | VV | 1 | 2 | True | 0 | ROZPOCET
| VV |  | "211 :" 3,110 |  | 3.11 | [12 empty] | VV | 1 | 2 | True | 0 | ROZPOCET
| VV |  | "212 :" 1,860 |  | 1.86 | [12 empty] | VV | 1 | 2 | True | 0 | ROZPOCET
| VV |  | "213 :" 1,170 |  | 1.17 | [12 empty] | VV | 1 | 2 | True | 0 | ROZPOCET
| VV |  | "214 :" 1,390 |  | 1.39 | [12 empty] | VV | 1 | 2 | True | 0 | ROZPOCET
| VV |  | blok B : | [14 empty] | VV | 1 | 1 | True | 0 | ROZPOCET
| VV |  | "201 :" 23,320 |  | 23.32 | [12 empty] | VV | 1 | 2 | True | 0 | ROZPOCET
| VV |  | "202 :" 18,870 |  | 18.87 | [12 empty] | VV | 1 | 2 | True | 0 | ROZPOCET
| VV |  | "205 :" 54,210 |  | 54.21 | [12 empty] | VV | 1 | 2 | True | 0 | ROZPOCET
| VV |  | "206 :" 72,980 |  | 72.98 | [12 empty] | VV | 1 | 2 | True | 0 | ROZPOCET
| VV |  | "207 :" 4,290 |  | 4.29 | [12 empty] | VV | 1 | 2 | True | 0 | ROZPOCET
| VV |  | "208 :" 3,930 |  | 3.93 | [12 empty] | VV | 1 | 2 | True | 0 | ROZPOCET
| VV |  | "209 :" 8,590 |  | 8.59 | [12 empty] | VV | 1 | 2 | True | 0 | ROZPOCET
| VV |  | "211 :" 1,250 |  | 1.25 | [12 empty] | VV | 1 | 2 | True | 0 | ROZPOCET
| VV |  | "212 :" 3,110 |  | 3.11 | [12 empty] | VV | 1 | 2 | True | 0 | ROZPOCET
| VV |  | "213 :" 1,860 |  | 1.86 | [12 empty] | VV | 1 | 2 | True | 0 | ROZPOCET
| VV |  | "214 :" 1,170 |  | 1.17 | [12 empty] | VV | 1 | 2 | True | 0 | ROZPOCET
| VV |  | "215 :" 1,390 |  | 1.39 | [12 empty] | VV | 1 | 2 | True | 0 | ROZPOCET
| VV |  | "216 :" 20,230 |  | 20.23 | [12 empty] | VV | 1 | 2 | True | 0 | ROZPOCET
| VV |  | Součet |  | 409.38 | [12 empty] | VV | 1 | 4 | True | 1 | ROZPOCET
29 | K | 612409991RT2 | Začištění omítek kolem oken, dveří a obkladů apod. s použitím suché maltové směsi | m | 255.77 |  | 0 |  |  | základní |  | 0 | 0 | 0 | 0 | 0 | 4 | K | 1 |  |  |  | ROZPOCET | 0 | 0 | 0 | 0 | 0 | 1 | 0 | 4 | 58
| VV |  | viz. výpis dveří : | [14 empty] | VV | 1 | 1 | True | 0 | ROZPOCET
| VV |  | "D1 :" (0,800+1,970*2)*24 |  | 113.76 | [12 empty] | VV | 1 | 2 | True | 0 | ROZPOCET
| VV |  | "D3 :" (0,600+1,970*2)*11 |  | 49.94 | [12 empty] | VV | 1 | 2 | True | 0 | ROZPOCET
| VV |  | "D4 :" (1,450+1,970*2)*2 |  | 10.78 | [12 empty] | VV | 1 | 2 | True | 0 | ROZPOCET
| VV |  | "D1.a :" (0,800+1,970*2)*9 |  | 42.66 | [12 empty] | VV | 1 | 2 | True | 0 | ROZPOCET
| VV |  | "D3.a :" (0,600+1,970*2)*7 |  | 31.78 | [12 empty] | VV | 1 | 2 | True | 0 | ROZPOCET
| VV |  | "D5 :" (0,925+1,250*2)*2 |  | 6.85 | [12 empty] | VV | 1 | 2 | True | 0 | ROZPOCET
| VV |  | Součet |  | 255.77 | [12 empty] | VV | 1 | 4 | True | 1 | ROZPOCET
30 | K | 612473185R00 | Omítky vnitřní zdiva ze suchých směsí příplatek za zabudované omítníky v ploše stěn | m2 | 210.735 |  | 0 |  |  | základní |  | 0 | 0 | 0 | 0 | 0 | 4 | K | 1 |  |  |  | ROZPOCET | 0 | 0 | 0 | 0 | 0 | 1 | 0 | 4 | 60
| P |  | Poznámka k položce: omítka vápenocementová, strojně nebo ručně nanášená v podlaží i ve schodišti na jakýkoliv druh podkladu, kompletní souvrství | [14 empty] | P | 1
| VV |  | Odkaz na mn. položky pořadí 31 : | [14 empty] | VV | 1 | 1 | True | 0 | ROZPOCET
| VV |  | 210,735 |  | 210.735 | [12 empty] | VV | 1 | 2 | True | 0 | ROZPOCET
| VV |  | Součet |  | 210.735 | [12 empty] | VV | 1 | 4 | True | 1 | ROZPOCET
31 | K | 612474510R00 | Omítka vnitřní stěn ze suché směsi jednovrstvá filcovaná, , vápenocementová, na pálené cihly a tvarovky, | m2 | 210.735 |  | 0 |  |  | základní |  | 0 | 0 | 0 | 0 | 0 | 4 | K | 1 |  |  |  | ROZPOCET | 0 | 0 | 0 | 0 | 0 | 1 | 0 | 4 | 62
| P |  | Poznámka k položce: kompletní souvrství | [14 empty] | P | 1
| VV |  | pod obklad : | [14 empty] | VV | 1 | 1 | True | 0 | ROZPOCET
| VV |  | Odkaz na mn. položky pořadí 145 : | [14 empty] | VV | 1 | 1 | True | 0 | ROZPOCET
| VV |  | 210,735 |  | 210.735 | [12 empty] | VV | 1 | 2 | True | 0 | ROZPOCET
| VV |  | Součet |  | 210.735 | [12 empty] | VV | 1 | 4 | True | 1 | ROZPOCET
32 | K | 612474611R00 | Omítka vnitřní stěn ze suché směsi třívrstvá, vápenocementové jádro, vápenný štuk, na pálené cihly a tvarovky, ruční zpracování | m2 | 527.425 |  | 0 |  |  | základní |  | 0 | 0 | 0 | 0 | 0 | 4 | K | 1 |  |  |  | ROZPOCET | 0 | 0 | 0 | 0 | 0 | 1 | 0 | 4 | 64
| P |  | Poznámka k položce: kompletní souvrství | [14 empty] | P | 1
| VV |  | skladba C3 : | [14 empty] | VV | 1 | 1 | True | 0 | ROZPOCET
| VV |  | viz. výkres 1NP - nový stav : | [14 empty] | VV | 1 | 1 | True | 0 | ROZPOCET
| VV |  | blok C : | [14 empty] | VV | 1 | 1 | True | 0 | ROZPOCET
| VV |  | "101 :" 2,420*3,000 |  | 7.26 | [12 empty] | VV | 1 | 2 | True | 0 | ROZPOCET
| VV |  | "102 :" (7,500+0,350+2,650)*3,000 |  | 31.5 | [12 empty] | VV | 1 | 2 | True | 0 | ROZPOCET
| VV |  | -0,800*1,970*2 |  | -3.152 | [12 empty] | VV | 1 | 2 | True | 0 | ROZPOCET
| VV |  | -1,200*1,000 |  | -1.2 | [12 empty] | VV | 1 | 2 | True | 0 | ROZPOCET
| VV |  | "104 :" (3,800+5,600*2)*3,000 |  | 45 | [12 empty] | VV | 1 | 2 | True | 0 | ROZPOCET
| VV |  | -0,600*1,970 |  | -1.182 | [12 empty] | VV | 1 | 2 | True | 0 | ROZPOCET
| VV |  | -0,800*1,970*2 |  | -3.152 | [12 empty] | VV | 1 | 2 | True | 0 | ROZPOCET
| VV |  | -1,200*1,000 |  | -1.2 | [12 empty] | VV | 1 | 2 | True | 0 | ROZPOCET
| VV |  | -1,450*1,970 |  | -2.857 | [12 empty] | VV | 1 | 2 | True | 0 | ROZPOCET
| VV |  | "105 :" 5,600*3,000 |  | 16.8 | [12 empty] | VV | 1 | 2 | True | 0 | ROZPOCET
| VV |  | -1,450*1,970 |  | -2.857 | [12 empty] | VV | 1 | 2 | True | 0 | ROZPOCET
| VV |  | "106 :" 6,800*3,000 |  | 20.4 | [12 empty] | VV | 1 | 2 | True | 0 | ROZPOCET
| VV |  | -0,800*1,970 |  | -1.576 | [12 empty] | VV | 1 | 2 | True | 0 | ROZPOCET
| VV |  | "107 :" 2,620*3,00 |  | 7.86 | [12 empty] | VV | 1 | 2 | True | 0 | ROZPOCET
| VV |  | -0,600*1,970 |  | -1.182 | [12 empty] | VV | 1 | 2 | True | 0 | ROZPOCET
| VV |  | "108 : "(3,600+2,620)*2*(3,000-2,100) |  | 11.196 | [12 empty] | VV | 1 | 2 | True | 0 | ROZPOCET
| VV |  | "109 - výtahy 3x :" 8,000 |  | 8 | [12 empty] | VV | 1 | 2 | True | 0 | ROZPOCET
| VV |  | "112 :" (1,200+1,550)*2*(3,000-2,100) |  | 4.95 | [12 empty] | VV | 1 | 2 | True | 0 | ROZPOCET
| VV |  | "113 :" (0,900+1,300)*2*(3,000-2,100) |  | 3.96 | [12 empty] | VV | 1 | 2 | True | 0 | ROZPOCET
| VV |  | "114 :" (0,900+1,550)*2*(3,000-2,100) |  | 4.41 | [12 empty] | VV | 1 | 2 | True | 0 | ROZPOCET
| VV |  | "115 :" 0,350*2,900 |  | 1.015 | [12 empty] | VV | 1 | 2 | True | 0 | ROZPOCET
| VV |  | "117 :" (4,620+2,740)*3,000 |  | 22.08 | [12 empty] | VV | 1 | 2 | True | 0 | ROZPOCET
| VV |  | -0,900*1,970 |  | -1.773 | [12 empty] | VV | 1 | 2 | True | 0 | ROZPOCET
| VV |  | "118 :" 3,920*3,00 |  | 11.76 | [12 empty] | VV | 1 | 2 | True | 0 | ROZPOCET
| VV |  | "119 :" 19,250*3,000 |  | 57.75 | [12 empty] | VV | 1 | 2 | True | 0 | ROZPOCET
| VV |  | -0,800*1,970*3 |  | -4.728 | [12 empty] | VV | 1 | 2 | True | 0 | ROZPOCET
| VV |  | -0,600*1,970 |  | -1.182 | [12 empty] | VV | 1 | 2 | True | 0 | ROZPOCET
| VV |  | blok B : | [14 empty] | VV | 1 | 1 | True | 0 | ROZPOCET
| VV |  | "109 :" (3,600+2,620)*2*(3,000-2,100) |  | 11.196 | [12 empty] | VV | 1 | 2 | True | 0 | ROZPOCET
| VV |  | "113 :" (1,200+1,550)*2*(3,000-2,100) |  | 4.95 | [12 empty] | VV | 1 | 2 | True | 0 | ROZPOCET
| VV |  | "114 :" (0,900+1,300)*2*(3,000-2,100) |  | 3.96 | [12 empty] | VV | 1 | 2 | True | 0 | ROZPOCET
| VV |  | "115 :" (0,900+1,550)*2*(3,000-2,100) |  | 4.41 | [12 empty] | VV | 1 | 2 | True | 0 | ROZPOCET
| VV |  | viz. výkres 2NP - nový stav : | [14 empty] | VV | 1 | 1 | True | 0 | ROZPOCET
| VV |  | blok C : | [14 empty] | VV | 1 | 1 | True | 0 | ROZPOCET
| VV |  | "202 :" (6,800+2,650)*3,000 |  | 28.35 | [12 empty] | VV | 1 | 2 | True | 0 | ROZPOCET
| VV |  | -1,200*1,000 |  | -1.2 | [12 empty] | VV | 1 | 2 | True | 0 | ROZPOCET
| VV |  | -0,800*1,970*2 |  | -3.152 | [12 empty] | VV | 1 | 2 | True | 0 | ROZPOCET
| VV |  | "204 :" (6,620+6,620+5,600)*3,000 |  | 56.52 | [12 empty] | VV | 1 | 2 | True | 0 | ROZPOCET
| VV |  | -0,800*1,970*3 |  | -4.728 | [12 empty] | VV | 1 | 2 | True | 0 | ROZPOCET
| VV |  | -1,450*1,970 |  | -2.857 | [12 empty] | VV | 1 | 2 | True | 0 | ROZPOCET
| VV |  | "205 :" 5,600*3,000 |  | 16.8 | [12 empty] | VV | 1 | 2 | True | 0 | ROZPOCET
| VV |  | -1,450*1,970 |  | -2.857 | [12 empty] | VV | 1 | 2 | True | 0 | ROZPOCET
| VV |  | "206 :" 6,800*3,000 |  | 20.4 | [12 empty] | VV | 1 | 2 | True | 0 | ROZPOCET
| VV |  | -0,800*1,970 |  | -1.576 | [12 empty] | VV | 1 | 2 | True | 0 | ROZPOCET
| VV |  | blok B : | [14 empty] | VV | 1 | 1 | True | 0 | ROZPOCET
| VV |  | "202 :" (7,500+2,650)*3,000 |  | 30.45 | [12 empty] | VV | 1 | 2 | True | 0 | ROZPOCET
| VV |  | -0,800*1,970 |  | -1.576 | [12 empty] | VV | 1 | 2 | True | 0 | ROZPOCET
| VV |  | -1,200*1,000 |  | -1.2 | [12 empty] | VV | 1 | 2 | True | 0 | ROZPOCET
| VV |  | "205 :" 3,200*3,000 |  | 9.6 | [12 empty] | VV | 1 | 2 | True | 0 | ROZPOCET
| VV |  | -0,800*1,970 |  | -1.576 | [12 empty] | VV | 1 | 2 | True | 0 | ROZPOCET
| VV |  | -1,200*1,000 |  | -1.2 | [12 empty] | VV | 1 | 2 | True | 0 | ROZPOCET
| VV |  | 6,300*3,000 |  | 18.9 | [12 empty] | VV | 1 | 2 | True | 0 | ROZPOCET
| VV |  | -0,800*1,970*2 |  | -3.152 | [12 empty] | VV | 1 | 2 | True | 0 | ROZPOCET
| VV |  | "206 :" (6,800-1,550)*3,000 |  | 15.75 | [12 empty] | VV | 1 | 2 | True | 0 | ROZPOCET
| VV |  | -0,800*1,970 |  | -1.576 | [12 empty] | VV | 1 | 2 | True | 0 | ROZPOCET
| VV |  | "207 :" (2,540-1,550)*3,000 |  | 2.97 | [12 empty] | VV | 1 | 2 | True | 0 | ROZPOCET
| VV |  | "208 :" 2,620*3,000 |  | 7.86 | [12 empty] | VV | 1 | 2 | True | 0 | ROZPOCET
| VV |  | -0,800*1,970 |  | -1.576 | [12 empty] | VV | 1 | 2 | True | 0 | ROZPOCET
| VV |  | "209 :" (3,600+2,620)*2*(3,000-2,100) |  | 11.196 | [12 empty] | VV | 1 | 2 | True | 0 | ROZPOCET
| VV |  | "211 :" 1,200*3,000 |  | 3.6 | [12 empty] | VV | 1 | 2 | True | 0 | ROZPOCET
| VV |  | -0,600*1,970 |  | -1.182 | [12 empty] | VV | 1 | 2 | True | 0 | ROZPOCET
| VV |  | "212 :" 2,010*3,000 |  | 6.03 | [12 empty] | VV | 1 | 2 | True | 0 | ROZPOCET
| VV |  | -0,800*1,970 |  | -1.576 | [12 empty] | VV | 1 | 2 | True | 0 | ROZPOCET
| VV |  | "213 :" (1,200+1,550)*2*(3,000-2,100) |  | 4.95 | [12 empty] | VV | 1 | 2 | True | 0 | ROZPOCET
| VV |  | "214 :" (0,900+1,300)*2*(3,000-2,100) |  | 3.96 | [12 empty] | VV | 1 | 2 | True | 0 | ROZPOCET
| VV |  | "215 :" (0,900+1,550)*2*(3,000*2,100) |  | 30.87 | [12 empty] | VV | 1 | 2 | True | 0 | ROZPOCET
| VV |  | "216 :" 14,450*3,000 |  | 43.35 | [12 empty] | VV | 1 | 2 | True | 0 | ROZPOCET
| VV |  | -0,600*1,970 |  | -1.182 | [12 empty] | VV | 1 | 2 | True | 0 | ROZPOCET
| VV |  | -0,800*1,970*2 |  | -3.152 | [12 empty] | VV | 1 | 2 | True | 0 | ROZPOCET
| VV |  | -0,960*1,280 |  | -1.229 | [12 empty] | VV | 1 | 2 | True | 0 | ROZPOCET
| VV |  | Součet |  | 527.425 | [12 empty] | VV | 1 | 4 | True | 1 | ROZPOCET
33 | K | 612481211RU1 | Vyztužení povrchu vnitřních stěn sklotextilní síťovinou s dodávkou síťoviny a stěrkového tmelu | m2 | 40 |  | 0 |  |  | základní |  | 0 | 0 | 0 | 0 | 0 | 4 | K | 1 |  |  |  | ROZPOCET | 0 | 0 | 0 | 0 | 0 | 1 | 0 | 4 | 66
| VV |  | viz. výkres 1NP - nový stav : | [14 empty] | VV | 1 | 1 | True | 0 | ROZPOCET
| VV |  | "poznámka :" 20,000*2 |  | 40 | [12 empty] | VV | 1 | 2 | True | 0 | ROZPOCET
| VV |  | Součet |  | 40 | [12 empty] | VV | 1 | 4 | True | 1 | ROZPOCET
34 | K | 622473187RT2 | Příplatek za okenní začišťovací lištu včetně dodávky | m | 463.29 |  | 0 |  |  | základní |  | 0 | 0 | 0 | 0 | 0 | 4 | K | 1 |  |  |  | ROZPOCET | 0 | 0 | 0 | 0 | 0 | 1 | 0 | 4 | 68
| VV |  | viz. výkres 1NP - nový stav : | [14 empty] | VV | 1 | 1 | True | 0 | ROZPOCET
| VV |  | blok C : | [14 empty] | VV | 1 | 1 | True | 0 | ROZPOCET
| VV |  | "102 :" (1,200+2,100)*2 |  | 6.6 | [12 empty] | VV | 1 | 2 | True | 0 | ROZPOCET
| VV |  | "103 :" (1,200+2,100)*2*2 |  | 13.2 | [12 empty] | VV | 1 | 2 | True | 0 | ROZPOCET
| VV |  | "104 :" (1,500+2,100)*2 |  | 7.2 | [12 empty] | VV | 1 | 2 | True | 0 | ROZPOCET
| VV |  | (4,800+2,100)*2 |  | 13.8 | [12 empty] | VV | 1 | 2 | True | 0 | ROZPOCET
| VV |  | "105 :" (2,400+2,100)*2 |  | 9 | [12 empty] | VV | 1 | 2 | True | 0 | ROZPOCET
| VV |  | (2,400+2,100)*2 |  | 9 | [12 empty] | VV | 1 | 2 | True | 0 | ROZPOCET
| VV |  | 1,500+2,825*2 |  | 7.15 | [12 empty] | VV | 1 | 2 | True | 0 | ROZPOCET
| VV |  | "106 :" (6,000+2,100)*2 |  | 16.2 | [12 empty] | VV | 1 | 2 | True | 0 | ROZPOCET
| VV |  | "108 :" (1,200+2,100)*2 |  | 6.6 | [12 empty] | VV | 1 | 2 | True | 0 | ROZPOCET
| VV |  | "119 :" (1,200+1,450)*2*3 |  | 15.9 | [12 empty] | VV | 1 | 2 | True | 0 | ROZPOCET
| VV |  | 1,200+2,825*2 |  | 6.85 | [12 empty] | VV | 1 | 2 | True | 0 | ROZPOCET
| VV |  | "117 :" (1,200+2,100)*2 |  | 6.6 | [12 empty] | VV | 1 | 2 | True | 0 | ROZPOCET
| VV |  | "118 :" (1,200+2,100)*2 |  | 6.6 | [12 empty] | VV | 1 | 2 | True | 0 | ROZPOCET
| VV |  | blok B : | [14 empty] | VV | 1 | 1 | True | 0 | ROZPOCET
| VV |  | "101 :" 1,200+2,100*2 |  | 5.4 | [12 empty] | VV | 1 | 2 | True | 0 | ROZPOCET
| VV |  | "102 :" (1,500+2,100)*2 |  | 7.2 | [12 empty] | VV | 1 | 2 | True | 0 | ROZPOCET
| VV |  | "103 :" (1,200+2,100)*2 |  | 6.6 | [12 empty] | VV | 1 | 2 | True | 0 | ROZPOCET
| VV |  | "104 :" (1,200+2,100)*2 |  | 6.6 | [12 empty] | VV | 1 | 2 | True | 0 | ROZPOCET
| VV |  | "105 :" (1,500+2,100)*2 |  | 7.2 | [12 empty] | VV | 1 | 2 | True | 0 | ROZPOCET
| VV |  | (4,800+2,100)*2 |  | 13.8 | [12 empty] | VV | 1 | 2 | True | 0 | ROZPOCET
| VV |  | "106 :" (6,000+2,100)*2 |  | 16.2 | [12 empty] | VV | 1 | 2 | True | 0 | ROZPOCET
| VV |  | (2,400+2,100)*2*2 |  | 18 | [12 empty] | VV | 1 | 2 | True | 0 | ROZPOCET
| VV |  | 1,500+2,825*2 |  | 7.15 | [12 empty] | VV | 1 | 2 | True | 0 | ROZPOCET
| VV |  | "109 :" (1,200+2,100)*2 |  | 6.6 | [12 empty] | VV | 1 | 2 | True | 0 | ROZPOCET
| VV |  | "116 :" 1,200+2,100*2 |  | 5.4 | [12 empty] | VV | 1 | 2 | True | 0 | ROZPOCET
| VV |  | "118 :" (1,200+1,450)*2*2 |  | 10.6 | [12 empty] | VV | 1 | 2 | True | 0 | ROZPOCET
| VV |  | viz. výkres 2NP - nový stav : | [14 empty] | VV | 1 | 1 | True | 0 | ROZPOCET
| VV |  | blok C : | [14 empty] | VV | 1 | 1 | True | 0 | ROZPOCET
| VV |  | "201 :" 0,900+2,000*2 |  | 4.9 | [12 empty] | VV | 1 | 2 | True | 0 | ROZPOCET
| VV |  | (1,200+2,100*2)*2 |  | 10.8 | [12 empty] | VV | 1 | 2 | True | 0 | ROZPOCET
| VV |  | "202 :" (1,500+2,100)*2 |  | 7.2 | [12 empty] | VV | 1 | 2 | True | 0 | ROZPOCET
| VV |  | "203 :" (1,200+2,100)*2*2 |  | 13.2 | [12 empty] | VV | 1 | 2 | True | 0 | ROZPOCET
| VV |  | "204 :" (4,800+2,100)*2 |  | 13.8 | [12 empty] | VV | 1 | 2 | True | 0 | ROZPOCET
| VV |  | (1,500+2,100)*2 |  | 7.2 | [12 empty] | VV | 1 | 2 | True | 0 | ROZPOCET
| VV |  | "205 :" (2,400+2,100)*2*2 |  | 18 | [12 empty] | VV | 1 | 2 | True | 0 | ROZPOCET
| VV |  | (1,500+2,100)*2 |  | 7.2 | [12 empty] | VV | 1 | 2 | True | 0 | ROZPOCET
| VV |  | "206 :" (6,000+2,100)*2 |  | 16.2 | [12 empty] | VV | 1 | 2 | True | 0 | ROZPOCET
| VV |  | "208 :" (1,200+2,100)*2 |  | 6.6 | [12 empty] | VV | 1 | 2 | True | 0 | ROZPOCET
| VV |  | "215 :" 0,800+1,970*2 |  | 4.74 | [12 empty] | VV | 1 | 2 | True | 0 | ROZPOCET
| VV |  | (1,200+2,100)*2 |  | 6.6 | [12 empty] | VV | 1 | 2 | True | 0 | ROZPOCET
| VV |  | blok B : | [14 empty] | VV | 1 | 1 | True | 0 | ROZPOCET
| VV |  | "201 :" (3,600+2,100)*2 |  | 11.4 | [12 empty] | VV | 1 | 2 | True | 0 | ROZPOCET
| VV |  | "202 :" (1,500+2,100)*2 |  | 7.2 | [12 empty] | VV | 1 | 2 | True | 0 | ROZPOCET
| VV |  | "203 :" (1,200+2,100)*2 |  | 6.6 | [12 empty] | VV | 1 | 2 | True | 0 | ROZPOCET
| VV |  | "204 :" (1,200+2,100)*2 |  | 6.6 | [12 empty] | VV | 1 | 2 | True | 0 | ROZPOCET
| VV |  | "205 :" (1,500+2,100)*2 |  | 7.2 | [12 empty] | VV | 1 | 2 | True | 0 | ROZPOCET
| VV |  | (4,800+2,100)*2 |  | 13.8 | [12 empty] | VV | 1 | 2 | True | 0 | ROZPOCET
| VV |  | "206 :" (6,000+2,100)*2 |  | 16.2 | [12 empty] | VV | 1 | 2 | True | 0 | ROZPOCET
| VV |  | (2,400+2,100)*2 |  | 9 | [12 empty] | VV | 1 | 2 | True | 0 | ROZPOCET
| VV |  | (1,500+2,100)*2 |  | 7.2 | [12 empty] | VV | 1 | 2 | True | 0 | ROZPOCET
| VV |  | (2,400+2,100)*2 |  | 9 | [12 empty] | VV | 1 | 2 | True | 0 | ROZPOCET
| VV |  | "209 :" (1,200+2,100)*2 |  | 6.6 | [12 empty] | VV | 1 | 2 | True | 0 | ROZPOCET
| VV |  | "216 :" (1,200+1,450)*2*2 |  | 10.6 | [12 empty] | VV | 1 | 2 | True | 0 | ROZPOCET
| VV |  | Součet |  | 463.29 | [12 empty] | VV | 1 | 4 | True | 1 | ROZPOCET
| D | 63 | Podlahy a podlahové konstrukce |  |  |  | 0 |  |  |  |  | 0 |  | 0 |  | 0 | 1 | D | 0 |  |  |  | ROZPOCET | [6 empty] | 0
36 | K | 631313611R00 | Mazanina z betonu prostého tl. přes 80 do 120 mm třídy C 16/20 , | m3 | 0.37 |  | 0 |  |  | základní |  | 0 | 0 | 0 | 0 | 0 | 4 | K | 1 |  |  |  | ROZPOCET | 0 | 0 | 0 | 0 | 0 | 1 | 0 | 4 | 72
| P |  | Poznámka k položce: (z kameniva) hlazená dřevěným hladítkem | [14 empty] | P | 1
| VV |  | skladba E1.a : | [14 empty] | VV | 1 | 1 | True | 0 | ROZPOCET
| VV |  | viz. výkres výtah - V1 blok B : | [14 empty] | VV | 1 | 1 | True | 0 | ROZPOCET
| VV |  | 1,520*1,220*0,100*1 |  | 0.185 | [12 empty] | VV | 1 | 2 | True | 0 | ROZPOCET
| VV |  | viz. výkres výtah - V2 blok C : | [14 empty] | VV | 1 | 1 | True | 0 | ROZPOCET
| VV |  | 1,520*1,220*0,100 |  | 0.185 | [12 empty] | VV | 1 | 2 | True | 0 | ROZPOCET
| VV |  | Koeficient : 0,035 | [14 empty] | VV | 1 | 1 | True | 0 | ROZPOCET
| VV |  | Součet |  | 0.37 | [12 empty] | VV | 1 | 4 | True | 1 | ROZPOCET
37 | K | 631315621R00 | Mazanina z betonu prostého tl. přes 120 do 240 mm třídy C 20/25, | m3 | 0.594 |  | 0 |  |  | základní |  | 0 | 0 | 0 | 0 | 0 | 4 | K | 1 |  |  |  | ROZPOCET | 0 | 0 | 0 | 0 | 0 | 1 | 0 | 4 | 74
| P |  | Poznámka k položce: (z kameniva) hlazená dřevěným hladítkem | [14 empty] | P | 1
| VV |  | skladba E1.a : | [14 empty] | VV | 1 | 1 | True | 0 | ROZPOCET
| VV |  | viz. výkres výtah - V1 blok B : | [14 empty] | VV | 1 | 1 | True | 0 | ROZPOCET
| VV |  | 1,520*1,220*0,160*1 |  | 0.297 | [12 empty] | VV | 1 | 2 | True | 0 | ROZPOCET
| VV |  | viz. výkres výtah - V2 blok C : | [14 empty] | VV | 1 | 1 | True | 0 | ROZPOCET
| VV |  | 1,520*1,220*0,160 |  | 0.297 | [12 empty] | VV | 1 | 2 | True | 0 | ROZPOCET
| VV |  | Koeficient : 0,035 | [14 empty] | VV | 1 | 1 | True | 0 | ROZPOCET
| VV |  | Součet |  | 0.594 | [12 empty] | VV | 1 | 4 | True | 1 | ROZPOCET
39 | K | 631319155R00 | Příplatek za přehlazení povrchu tloušťka mazaniny od 120 mm do 240 mm | m3 | 0.594 |  | 0 |  |  | základní |  | 0 | 0 | 0 | 0 | 0 | 4 | K | 1 |  |  |  | ROZPOCET | 0 | 0 | 0 | 0 | 0 | 1 | 0 | 4 | 78
| P |  | Poznámka k položce: betonové mazaniny min. B 10 ocelovým hladítkem | [14 empty] | P | 1
| VV |  | skladba E1.a : | [14 empty] | VV | 1 | 1 | True | 0 | ROZPOCET
| VV |  | viz. výkres výtah - V1 blok B : | [14 empty] | VV | 1 | 1 | True | 0 | ROZPOCET
| VV |  | 1,520*1,220*0,160*1 |  | 0.297 | [12 empty] | VV | 1 | 2 | True | 0 | ROZPOCET
| VV |  | viz. výkres výtah - V2 blok C : | [14 empty] | VV | 1 | 1 | True | 0 | ROZPOCET
| VV |  | 1,520*1,220*0,160 |  | 0.297 | [12 empty] | VV | 1 | 2 | True | 0 | ROZPOCET
| VV |  | Součet |  | 0.594 | [12 empty] | VV | 1 | 4 | True | 1 | ROZPOCET
40 | K | 631319175R00 | Příplatek za stržení povrchu tloušťka mazaniny od 120 mm do 240 mm | m3 | 0.594 |  | 0 |  |  | základní |  | 0 | 0 | 0 | 0 | 0 | 4 | K | 1 |  |  |  | ROZPOCET | 0 | 0 | 0 | 0 | 0 | 1 | 0 | 4 | 80
| P |  | Poznámka k položce: spodní vrstvy mazaniny latí před vložením výztuže nebo pletiva pro tloušťku obou vrstev mazaniny | [14 empty] | P | 1
| VV |  | skladba E1.a : | [14 empty] | VV | 1 | 1 | True | 0 | ROZPOCET
| VV |  | viz. výkres výtah - V1 blok B : | [14 empty] | VV | 1 | 1 | True | 0 | ROZPOCET
| VV |  | 1,520*1,220*0,160*1 |  | 0.297 | [12 empty] | VV | 1 | 2 | True | 0 | ROZPOCET
| VV |  | viz. výkres výtah - V2 blok C : | [14 empty] | VV | 1 | 1 | True | 0 | ROZPOCET
| VV |  | 1,520*1,220*0,160 |  | 0.297 | [12 empty] | VV | 1 | 2 | True | 0 | ROZPOCET
| VV |  | Součet |  | 0.594 | [12 empty] | VV | 1 | 4 | True | 1 | ROZPOCET
41 | K | 631361921RT4 | Výztuž mazanin z betonů a z lehkých betonů ze svařovaných sítí průměr drátu 6 mm, velikost oka 100/100 mm | t | 0.02 |  | 0 |  |  | základní |  | 0 | 0 | 0 | 0 | 0 | 4 | K | 1 |  |  |  | ROZPOCET | 0 | 0 | 0 | 0 | 0 | 1 | 0 | 4 | 82
| P |  | Poznámka k položce: včetně distančních prvků | [14 empty] | P | 1
| VV |  | skladba E1.a : | [14 empty] | VV | 1 | 1 | True | 0 | ROZPOCET
| VV |  | viz. výkres výtah - V1 blok B : | [14 empty] | VV | 1 | 1 | True | 0 | ROZPOCET
| VV |  | 4,400/1000*1,520*1,220*1*1,25 |  | 0.01 | [12 empty] | VV | 1 | 2 | True | 0 | ROZPOCET
| VV |  | viz. výkres výtah - V2 blok C : | [14 empty] | VV | 1 | 1 | True | 0 | ROZPOCET
| VV |  | 4,400/1000*1,520*1,220*1,25 |  | 0.01 | [12 empty] | VV | 1 | 2 | True | 0 | ROZPOCET
| VV |  | Součet |  | 0.02 | [12 empty] | VV | 1 | 4 | True | 1 | ROZPOCET
42 | K | 632411110R00 | Potěr ze suchých směsí samonivelační polymercementová stěrka, pevnost v tlaku 20 MPa, tloušťky 10 mm, bez penetrace | m2 | 36.82 |  | 0 |  |  | základní |  | 0 | 0 | 0 | 0 | 0 | 4 | K | 1 |  |  |  | ROZPOCET | 0 | 0 | 0 | 0 | 0 | 1 | 0 | 4 | 84
| P |  | Poznámka k položce: s rozprostřením a uhlazením | [14 empty] | P | 1
| VV |  | viz. výkres 1NP - nový stav : | [14 empty] | VV | 1 | 1 | True | 0 | ROZPOCET
| VV |  | skladba A2.b : | [14 empty] | VV | 1 | 1 | True | 0 | ROZPOCET
| VV |  | blok C : | [14 empty] | VV | 1 | 1 | True | 0 | ROZPOCET
| VV |  | "108 :" 8,590 |  | 8.59 | [12 empty] | VV | 1 | 2 | True | 0 | ROZPOCET
| VV |  | blok B : | [14 empty] | VV | 1 | 1 | True | 0 | ROZPOCET
| VV |  | "109 :" 8,590 |  | 8.59 | [12 empty] | VV | 1 | 2 | True | 0 | ROZPOCET
| VV |  | viz. výkres 2NP - nový stav : | [14 empty] | VV | 1 | 1 | True | 0 | ROZPOCET
| VV |  | skladba A21.a : | [14 empty] | VV | 1 | 1 | True | 0 | ROZPOCET
| VV |  | blok C : | [14 empty] | VV | 1 | 1 | True | 0 | ROZPOCET
| VV |  | "208 :" 10,000 |  | 10 | [12 empty] | VV | 1 | 2 | True | 0 | ROZPOCET
| VV |  | "210 :" 1,050 |  | 1.05 | [12 empty] | VV | 1 | 2 | True | 0 | ROZPOCET
| VV |  | blok B : | [14 empty] | VV | 1 | 1 | True | 0 | ROZPOCET
| VV |  | "209 :" 8,590 |  | 8.59 | [12 empty] | VV | 1 | 2 | True | 0 | ROZPOCET
| VV |  | Součet |  | 36.82 | [12 empty] | VV | 1 | 4 | True | 1 | ROZPOCET
43 | K | 632419108RT3 | Potěr ze suchých směsí cementová samonivelační podlahová stěrka, tloušťky 8 mm, bez penetrace | m2 | 7.8 |  | 0 |  |  | základní |  | 0 | 0 | 0 | 0 | 0 | 4 | K | 1 |  |  |  | ROZPOCET | 0 | 0 | 0 | 0 | 0 | 1 | 0 | 4 | 86
| P |  | Poznámka k položce: s rozprostřením a uhlazením | [14 empty] | P | 1
| VV |  | viz. výkres 1NP - nový stav : | [14 empty] | VV | 1 | 1 | True | 0 | ROZPOCET
| VV |  | skladba E1 : | [14 empty] | VV | 1 | 1 | True | 0 | ROZPOCET
| VV |  | blok C : | [14 empty] | VV | 1 | 1 | True | 0 | ROZPOCET
| VV |  | "120 :" 7,800 |  | 7.8 | [12 empty] | VV | 1 | 2 | True | 0 | ROZPOCET
| VV |  | Součet |  | 7.8 | [12 empty] | VV | 1 | 4 | True | 1 | ROZPOCET
44 | K | 632419110RT3 | Potěr ze suchých směsí cementová samonivelační podlahová stěrka, tloušťky 10 mm, bez penetrace | m2 | 36.82 |  | 0 |  |  | základní |  | 0 | 0 | 0 | 0 | 0 | 4 | K | 1 |  |  |  | ROZPOCET | 0 | 0 | 0 | 0 | 0 | 1 | 0 | 4 | 88
| P |  | Poznámka k položce: s rozprostřením a uhlazením | [14 empty] | P | 1
| VV |  | viz. výkres 1NP - nový stav : | [14 empty] | VV | 1 | 1 | True | 0 | ROZPOCET
| VV |  | skladba A2.b : | [14 empty] | VV | 1 | 1 | True | 0 | ROZPOCET
| VV |  | blok C : | [14 empty] | VV | 1 | 1 | True | 0 | ROZPOCET
| VV |  | "108 :" 8,590 |  | 8.59 | [12 empty] | VV | 1 | 2 | True | 0 | ROZPOCET
| VV |  | blok B : | [14 empty] | VV | 1 | 1 | True | 0 | ROZPOCET
| VV |  | "109 :" 8,590 |  | 8.59 | [12 empty] | VV | 1 | 2 | True | 0 | ROZPOCET
| VV |  | viz. výkres 2NP - nový stav : | [14 empty] | VV | 1 | 1 | True | 0 | ROZPOCET
| VV |  | skladba A21.a : | [14 empty] | VV | 1 | 1 | True | 0 | ROZPOCET
| VV |  | blok C : | [14 empty] | VV | 1 | 1 | True | 0 | ROZPOCET
| VV |  | "208 :" 10,000 |  | 10 | [12 empty] | VV | 1 | 2 | True | 0 | ROZPOCET
| VV |  | "210 :" 1,050 |  | 1.05 | [12 empty] | VV | 1 | 2 | True | 0 | ROZPOCET
| VV |  | blok B : | [14 empty] | VV | 1 | 1 | True | 0 | ROZPOCET
| VV |  | "209 :" 8,590 |  | 8.59 | [12 empty] | VV | 1 | 2 | True | 0 | ROZPOCET
| VV |  | Součet |  | 36.82 | [12 empty] | VV | 1 | 4 | True | 1 | ROZPOCET
45 | K | 632441491R00 | Potěr litý anhydritový broušení anhydritových potěrů | m2 | 727.295 |  | 0 |  |  | základní |  | 0 | 0 | 0 | 0 | 0 | 4 | K | 1 |  |  |  | ROZPOCET | 0 | 0 | 0 | 0 | 0 | 1 | 0 | 4 | 90
| P |  | Poznámka k položce: dovoz směsi, doprava pomocí šnekového čerpadla, lití hadicí na plochu, dvojí (křížem vedené) rozvlnění hrazdami | [14 empty] | P | 1
| VV |  | skladba A2b : | [14 empty] | VV | 1 | 1 | True | 0 | ROZPOCET
| VV |  | viz. výkres 1NP - stávající konstrukce : | [14 empty] | VV | 1 | 1 | True | 0 | ROZPOCET
| VV |  | blok B : | [14 empty] | VV | 1 | 1 | True | 0 | ROZPOCET
| VV |  | "109 :" 8,590 |  | 8.59 | [12 empty] | VV | 1 | 2 | True | 0 | ROZPOCET
| VV |  | blok C : | [14 empty] | VV | 1 | 1 | True | 0 | ROZPOCET
| VV |  | "108 :" 8,590 |  | 8.59 | [12 empty] | VV | 1 | 2 | True | 0 | ROZPOCET
| VV |  | Mezisoučet |  | 17.18 | [12 empty] | VV | 1 | 3 | True | 0 | ROZPOCET
| VV |  | skladba A2 : | [14 empty] | VV | 1 | 1 | True | 0 | ROZPOCET
| VV |  | viz. výkres 1NP - stávající konstrukce : | [14 empty] | VV | 1 | 1 | True | 0 | ROZPOCET
| VV |  | blok C : | [14 empty] | VV | 1 | 1 | True | 0 | ROZPOCET
| VV |  | "102 :" 18,770 |  | 18.77 | [12 empty] | VV | 1 | 2 | True | 0 | ROZPOCET
| VV |  | "104 :" 53,990 |  | 53.99 | [12 empty] | VV | 1 | 2 | True | 0 | ROZPOCET
| VV |  | "105 :" 34,860 |  | 34.86 | [12 empty] | VV | 1 | 2 | True | 0 | ROZPOCET
| VV |  | "106 :" 39,460 |  | 39.46 | [12 empty] | VV | 1 | 2 | True | 0 | ROZPOCET
| VV |  | "107 :" 3,930 |  | 3.93 | [12 empty] | VV | 1 | 2 | True | 0 | ROZPOCET
| VV |  | "110 :" 1,250 |  | 1.25 | [12 empty] | VV | 1 | 2 | True | 0 | ROZPOCET
| VV |  | "111 :" 3,110 |  | 3.11 | [12 empty] | VV | 1 | 2 | True | 0 | ROZPOCET
| VV |  | "119 :" 26,950 |  | 26.95 | [12 empty] | VV | 1 | 2 | True | 0 | ROZPOCET
| VV |  | blok B : | [14 empty] | VV | 1 | 1 | True | 0 | ROZPOCET
| VV |  | "102 :" 18,870 |  | 18.87 | [12 empty] | VV | 1 | 2 | True | 0 | ROZPOCET
| VV |  | "105 :" 54,210 |  | 54.21 | [12 empty] | VV | 1 | 2 | True | 0 | ROZPOCET
| VV |  | "106 :" 72,980 |  | 72.98 | [12 empty] | VV | 1 | 2 | True | 0 | ROZPOCET
| VV |  | "107 :" 4,290 |  | 4.29 | [12 empty] | VV | 1 | 2 | True | 0 | ROZPOCET
| VV |  | "108 :" 3,930 |  | 3.93 | [12 empty] | VV | 1 | 2 | True | 0 | ROZPOCET
| VV |  | "111 :" 1,250 |  | 1.25 | [12 empty] | VV | 1 | 2 | True | 0 | ROZPOCET
| VV |  | "112 :" 3,110 |  | 3.11 | [12 empty] | VV | 1 | 2 | True | 0 | ROZPOCET
| VV |  | "118 :" 20,580 |  | 20.58 | [12 empty] | VV | 1 | 2 | True | 0 | ROZPOCET
| VV |  | Mezisoučet |  | 361.54 | [12 empty] | VV | 1 | 3 | True | 0 | ROZPOCET
| VV |  | skladba A31 : | [14 empty] | VV | 1 | 1 | True | 0 | ROZPOCET
| VV |  | viz. výkres 1NP - stávající konstrukce : | [14 empty] | VV | 1 | 1 | True | 0 | ROZPOCET
| VV |  | blok B : | [14 empty] | VV | 1 | 1 | True | 0 | ROZPOCET
| VV |  | "117 :" 7,800 |  | 7.8 | [12 empty] | VV | 1 | 2 | True | 0 | ROZPOCET
| VV |  | viz. výkres 2NP - stávající konstrukce : | [14 empty] | VV | 1 | 1 | True | 0 | ROZPOCET
| VV |  | blok C : | [14 empty] | VV | 1 | 1 | True | 0 | ROZPOCET
| VV |  | "201 :" 1,250*2,700 |  | 3.375 | [12 empty] | VV | 1 | 2 | True | 0 | ROZPOCET
| VV |  | blok B : | [14 empty] | VV | 1 | 1 | True | 0 | ROZPOCET
| VV |  | "201 :" 1,200*2,700 |  | 3.24 | [12 empty] | VV | 1 | 2 | True | 0 | ROZPOCET
| VV |  | Mezisoučet |  | 14.415 | [12 empty] | VV | 1 | 3 | True | 0 | ROZPOCET
| VV |  | skladba A13 : | [14 empty] | VV | 1 | 1 | True | 0 | ROZPOCET
| VV |  | viz. výkres 2NP - stávající konstrukce : | [14 empty] | VV | 1 | 1 | True | 0 | ROZPOCET
| VV |  | blok C : | [14 empty] | VV | 1 | 1 | True | 0 | ROZPOCET
| VV |  | "202 :" 18,770 |  | 18.77 | [12 empty] | VV | 1 | 2 | True | 0 | ROZPOCET
| VV |  | "204 :" 54,210 |  | 54.21 | [12 empty] | VV | 1 | 2 | True | 0 | ROZPOCET
| VV |  | "205 :" 72,980 |  | 72.98 | [12 empty] | VV | 1 | 2 | True | 0 | ROZPOCET
| VV |  | "206 :" 4,290 |  | 4.29 | [12 empty] | VV | 1 | 2 | True | 0 | ROZPOCET
| VV |  | "207 :" 3,930 |  | 3.93 | [12 empty] | VV | 1 | 2 | True | 0 | ROZPOCET
| VV |  | "211 :" 3,110 |  | 3.11 | [12 empty] | VV | 1 | 2 | True | 0 | ROZPOCET
| VV |  | blok B : | [14 empty] | VV | 1 | 1 | True | 0 | ROZPOCET
| VV |  | "202 :" 18,870 |  | 18.87 | [12 empty] | VV | 1 | 2 | True | 0 | ROZPOCET
| VV |  | "205 :" 54,210 |  | 54.21 | [12 empty] | VV | 1 | 2 | True | 0 | ROZPOCET
| VV |  | "206 :" 72,980 |  | 72.98 | [12 empty] | VV | 1 | 2 | True | 0 | ROZPOCET
| VV |  | "207 :" 4,290 |  | 4.29 | [12 empty] | VV | 1 | 2 | True | 0 | ROZPOCET
| VV |  | "208 :" 3,930 |  | 3.93 | [12 empty] | VV | 1 | 2 | True | 0 | ROZPOCET
| VV |  | "211 :" 1,250 |  | 1.25 | [12 empty] | VV | 1 | 2 | True | 0 | ROZPOCET
| VV |  | "212 :" 3,110 |  | 3.11 | [12 empty] | VV | 1 | 2 | True | 0 | ROZPOCET
| VV |  | Mezisoučet |  | 315.93 | [12 empty] | VV | 1 | 3 | True | 0 | ROZPOCET
| VV |  | skladba A21a : | [14 empty] | VV | 1 | 1 | True | 0 | ROZPOCET
| VV |  | viz. výkres 2NP - stávající konstrukce : | [14 empty] | VV | 1 | 1 | True | 0 | ROZPOCET
| VV |  | blok C : | [14 empty] | VV | 1 | 1 | True | 0 | ROZPOCET
| VV |  | "208 :" 8,590 |  | 8.59 | [12 empty] | VV | 1 | 2 | True | 0 | ROZPOCET
| VV |  | "210 :" 1,050 |  | 1.05 | [12 empty] | VV | 1 | 2 | True | 0 | ROZPOCET
| VV |  | blok B : | [14 empty] | VV | 1 | 1 | True | 0 | ROZPOCET
| VV |  | "209 :" 8,590 |  | 8.59 | [12 empty] | VV | 1 | 2 | True | 0 | ROZPOCET
| VV |  | Mezisoučet |  | 18.23 | [12 empty] | VV | 1 | 3 | True | 0 | ROZPOCET
| VV |  | Součet |  | 727.295 | [12 empty] | VV | 1 | 4 | True | 1 | ROZPOCET
46 | K | 632411901R01 | D+M nátěr nesavých podkladů kontaktní, epoxidová pryskyřice | m2 | 17.18 |  | 0 |  |  | základní |  | 0 | 0 | 0 | 0 | 0 | 4 | K | 1 |  |  |  | ROZPOCET | 0 | 0 | 0 | 0 | 0 | 1 | 0 | 4 | 92
| VV |  | viz. výkres 1NP - nový stav : | [14 empty] | VV | 1 | 1 | True | 0 | ROZPOCET
| VV |  | skladba A2.b : | [14 empty] | VV | 1 | 1 | True | 0 | ROZPOCET
| VV |  | blok C : | [14 empty] | VV | 1 | 1 | True | 0 | ROZPOCET
| VV |  | "108 :" 8,590 |  | 8.59 | [12 empty] | VV | 1 | 2 | True | 0 | ROZPOCET
| VV |  | blok B : | [14 empty] | VV | 1 | 1 | True | 0 | ROZPOCET
| VV |  | "109 :" 8,590 |  | 8.59 | [12 empty] | VV | 1 | 2 | True | 0 | ROZPOCET
| VV |  | Součet |  | 17.18 | [12 empty] | VV | 1 | 4 | True | 1 | ROZPOCET
| D | 94 | Lešení a stavební výtahy |  |  |  | 0 |  |  |  |  | 0 |  | 0 |  | 0 | 1 | D | 0 |  |  |  | ROZPOCET | [6 empty] | 0
47 | K | 941955001R00 | Lešení lehké pracovní pomocné pomocné, o výšce lešeňové podlahy do 1,2 m | m2 | 963.58 |  | 0 |  |  | základní |  | 0 | 0 | 0 | 0 | 0 | 4 | K | 1 |  |  |  | ROZPOCET | 0 | 0 | 0 | 0 | 0 | 1 | 0 | 4 | 94
| VV |  | viz. výkres 1NP - nový stav : | [14 empty] | VV | 1 | 1 | True | 0 | ROZPOCET
| VV |  | blok C : | [14 empty] | VV | 1 | 1 | True | 0 | ROZPOCET
| VV |  | "101 : "4,49 |  | 4.49 | [12 empty] | VV | 1 | 2 | True | 0 | ROZPOCET
| VV |  | "102 :" 18,770 |  | 18.77 | [12 empty] | VV | 1 | 2 | True | 0 | ROZPOCET
| VV |  | "103 :" 24,430 |  | 24.43 | [12 empty] | VV | 1 | 2 | True | 0 | ROZPOCET
| VV |  | "104 :" 53,990 |  | 53.99 | [12 empty] | VV | 1 | 2 | True | 0 | ROZPOCET
| VV |  | "105 :" 34,860 |  | 34.86 | [12 empty] | VV | 1 | 2 | True | 0 | ROZPOCET
| VV |  | "106 :" 39,460 |  | 39.46 | [12 empty] | VV | 1 | 2 | True | 0 | ROZPOCET
| VV |  | "107 :" 3,930 |  | 3.93 | [12 empty] | VV | 1 | 2 | True | 0 | ROZPOCET
| VV |  | "108 :" 8,590 |  | 8.59 | [12 empty] | VV | 1 | 2 | True | 0 | ROZPOCET
| VV |  | "110 :" 1,250 |  | 1.25 | [12 empty] | VV | 1 | 2 | True | 0 | ROZPOCET
| VV |  | "111 :" 3,110 |  | 3.11 | [12 empty] | VV | 1 | 2 | True | 0 | ROZPOCET
| VV |  | "112 :" 1,710 |  | 1.71 | [12 empty] | VV | 1 | 2 | True | 0 | ROZPOCET
| VV |  | "113 :" 1,170 |  | 1.17 | [12 empty] | VV | 1 | 2 | True | 0 | ROZPOCET
| VV |  | "114 :" 1,390 |  | 1.39 | [12 empty] | VV | 1 | 2 | True | 0 | ROZPOCET
| VV |  | "115 :" 11,900 |  | 11.9 | [12 empty] | VV | 1 | 2 | True | 0 | ROZPOCET
| VV |  | "117 :" 12,170 |  | 12.17 | [12 empty] | VV | 1 | 2 | True | 0 | ROZPOCET
| VV |  | "118 :" 12,170 |  | 12.17 | [12 empty] | VV | 1 | 2 | True | 0 | ROZPOCET
| VV |  | "119 :" 26,950 |  | 26.95 | [12 empty] | VV | 1 | 2 | True | 0 | ROZPOCET
| VV |  | "120 :" 7,800 |  | 7.8 | [12 empty] | VV | 1 | 2 | True | 0 | ROZPOCET
| VV |  | "121 :" 3,220 |  | 3.22 | [12 empty] | VV | 1 | 2 | True | 0 | ROZPOCET
| VV |  | blok B : | [14 empty] | VV | 1 | 1 | True | 0 | ROZPOCET
| VV |  | "101 :" 4,490 |  | 4.49 | [12 empty] | VV | 1 | 2 | True | 0 | ROZPOCET
| VV |  | "102 :" 18,870 |  | 18.87 | [12 empty] | VV | 1 | 2 | True | 0 | ROZPOCET
| VV |  | "103 :" 12,880 |  | 12.88 | [12 empty] | VV | 1 | 2 | True | 0 | ROZPOCET
| VV |  | "104 :" 8,320 |  | 8.32 | [12 empty] | VV | 1 | 2 | True | 0 | ROZPOCET
| VV |  | "105 :" 54,210 |  | 54.21 | [12 empty] | VV | 1 | 2 | True | 0 | ROZPOCET
| VV |  | "106 :" 72,980 |  | 72.98 | [12 empty] | VV | 1 | 2 | True | 0 | ROZPOCET
| VV |  | "107 :" 4,290 |  | 4.29 | [12 empty] | VV | 1 | 2 | True | 0 | ROZPOCET
| VV |  | "108 :" 3,930 |  | 3.93 | [12 empty] | VV | 1 | 2 | True | 0 | ROZPOCET
| VV |  | "109 :" 8,590 |  | 8.59 | [12 empty] | VV | 1 | 2 | True | 0 | ROZPOCET
| VV |  | "111 :" 1,250 |  | 1.25 | [12 empty] | VV | 1 | 2 | True | 0 | ROZPOCET
| VV |  | "112 :" 3,110 |  | 3.11 | [12 empty] | VV | 1 | 2 | True | 0 | ROZPOCET
| VV |  | "113 :" 1,710 |  | 1.71 | [12 empty] | VV | 1 | 2 | True | 0 | ROZPOCET
| VV |  | "114 :" 1,170 |  | 1.17 | [12 empty] | VV | 1 | 2 | True | 0 | ROZPOCET
| VV |  | "115 :" 1,390 |  | 1.39 | [12 empty] | VV | 1 | 2 | True | 0 | ROZPOCET
| VV |  | "116 :" 11,900 |  | 11.9 | [12 empty] | VV | 1 | 2 | True | 0 | ROZPOCET
| VV |  | "117 :" 7,800 |  | 7.8 | [12 empty] | VV | 1 | 2 | True | 0 | ROZPOCET
| VV |  | "118 :" 20,580 |  | 20.58 | [12 empty] | VV | 1 | 2 | True | 0 | ROZPOCET
| VV |  | viz. výkres 2NP - nový stav : | [14 empty] | VV | 1 | 1 | True | 0 | ROZPOCET
| VV |  | blok C : | [14 empty] | VV | 1 | 1 | True | 0 | ROZPOCET
| VV |  | "201 :" 24,170 |  | 24.17 | [12 empty] | VV | 1 | 2 | True | 0 | ROZPOCET
| VV |  | "202 :" 18,770 |  | 18.77 | [12 empty] | VV | 1 | 2 | True | 0 | ROZPOCET
| VV |  | " 203 :" 24,430 |  | 24.43 | [12 empty] | VV | 1 | 2 | True | 0 | ROZPOCET
| VV |  | "204 :" 54,040 |  | 54.04 | [12 empty] | VV | 1 | 2 | True | 0 | ROZPOCET
| VV |  | "205 :" 34,860 |  | 34.86 | [12 empty] | VV | 1 | 2 | True | 0 | ROZPOCET
| VV |  | "206 :" 39,460 |  | 39.46 | [12 empty] | VV | 1 | 2 | True | 0 | ROZPOCET
| VV |  | "207 :" 4,300 |  | 4.3 | [12 empty] | VV | 1 | 2 | True | 0 | ROZPOCET
| VV |  | "208 :" 10,000 |  | 10 | [12 empty] | VV | 1 | 2 | True | 0 | ROZPOCET
| VV |  | "210 :" 1,050 |  | 1.05 | [12 empty] | VV | 1 | 2 | True | 0 | ROZPOCET
| VV |  | "211 :" 3,110 |  | 3.11 | [12 empty] | VV | 1 | 2 | True | 0 | ROZPOCET
| VV |  | "212 :" 1,860 |  | 1.86 | [12 empty] | VV | 1 | 2 | True | 0 | ROZPOCET
| VV |  | "213 :" 1,170 |  | 1.17 | [12 empty] | VV | 1 | 2 | True | 0 | ROZPOCET
| VV |  | "214 :" 1,390 |  | 1.39 | [12 empty] | VV | 1 | 2 | True | 0 | ROZPOCET
| VV |  | blok B : | [14 empty] | VV | 1 | 1 | True | 0 | ROZPOCET
| VV |  | "201 :" 23,320 |  | 23.32 | [12 empty] | VV | 1 | 2 | True | 0 | ROZPOCET
| VV |  | "202 :" 18,870 |  | 18.87 | [12 empty] | VV | 1 | 2 | True | 0 | ROZPOCET
| VV |  | " 203 :" 12,620 |  | 12.62 | [12 empty] | VV | 1 | 2 | True | 0 | ROZPOCET
| VV |  | " 204 :" 8,320 |  | 8.32 | [12 empty] | VV | 1 | 2 | True | 0 | ROZPOCET
| VV |  | "205 :" 54,210 |  | 54.21 | [12 empty] | VV | 1 | 2 | True | 0 | ROZPOCET
| VV |  | "206 :" 72,980 |  | 72.98 | [12 empty] | VV | 1 | 2 | True | 0 | ROZPOCET
| VV |  | "207 :" 4,290 |  | 4.29 | [12 empty] | VV | 1 | 2 | True | 0 | ROZPOCET
| VV |  | "208 :" 3,930 |  | 3.93 | [12 empty] | VV | 1 | 2 | True | 0 | ROZPOCET
| VV |  | "209 :" 8,590 |  | 8.59 | [12 empty] | VV | 1 | 2 | True | 0 | ROZPOCET
| VV |  | "211 :" 1,250 |  | 1.25 | [12 empty] | VV | 1 | 2 | True | 0 | ROZPOCET
| VV |  | "212 :" 3,110 |  | 3.11 | [12 empty] | VV | 1 | 2 | True | 0 | ROZPOCET
| VV |  | "213 :" 1,860 |  | 1.86 | [12 empty] | VV | 1 | 2 | True | 0 | ROZPOCET
| VV |  | "214 :" 1,170 |  | 1.17 | [12 empty] | VV | 1 | 2 | True | 0 | ROZPOCET
| VV |  | "215 :" 1,390 |  | 1.39 | [12 empty] | VV | 1 | 2 | True | 0 | ROZPOCET
| VV |  | "216 :" 20,230 |  | 20.23 | [12 empty] | VV | 1 | 2 | True | 0 | ROZPOCET
| VV |  | Součet |  | 963.58 | [12 empty] | VV | 1 | 4 | True | 1 | ROZPOCET
| D | 95 | Dokončovací konstrukce na pozemních stavbách |  |  |  | 0 |  |  |  |  | 0 |  | 0 |  | 0 | 1 | D | 0 |  |  |  | ROZPOCET | [6 empty] | 0
48 | K | 952901111R00 | Vyčištění budov a ostatních objektů budov bytové nebo občanské výstavby - zametení a umytí podlah, dlažeb, obkladů, schodů v místnostech, chodbách a schodištích, vyčištění a umytí oken, dveří s rámy, zárubněmi, umytí a vyčištění jiných zasklených a natíraných ploch a zařizovacích předmětů před předáním do užívání světlá výška podlaží do 4 m | m2 | 1111.79 |  | 0 |  |  | základní |  | 0 | 0 | 0 | 0 | 0 | 4 | K | 1 |  |  |  | ROZPOCET | 0 | 0 | 0 | 0 | 0 | 1 | 0 | 4 | 96
| VV |  | viz. výkres 1NP - nový stav : | [14 empty] | VV | 1 | 1 | True | 0 | ROZPOCET
| VV |  | "blok C :" 322,400 |  | 322.4 | [12 empty] | VV | 1 | 2 | True | 0 | ROZPOCET
| VV |  | "blok B :" 14,700*18,300 |  | 269.01 | [12 empty] | VV | 1 | 2 | True | 0 | ROZPOCET
| VV |  | viz. výkres 2NP - nový stav : | [14 empty] | VV | 1 | 1 | True | 0 | ROZPOCET
| VV |  | "blok C :" 14,700*17,100 |  | 251.37 | [12 empty] | VV | 1 | 2 | True | 0 | ROZPOCET
| VV |  | "blok B :" 14,700*18,300 |  | 269.01 | [12 empty] | VV | 1 | 2 | True | 0 | ROZPOCET
| VV |  | Součet |  | 1111.79 | [12 empty] | VV | 1 | 4 | True | 1 | ROZPOCET
49 | K | 95R001 | M2 oprava betonové lavičky - podrobný popis viz. PD | kus | 5 |  | 0 |  |  | základní |  | 0 | 0 | 0 | 0 | 0 | 4 | K | 1 |  |  |  | ROZPOCET | 0 | 0 | 0 | 0 | 0 | 1 | 0 | 4 | 98
| VV |  | viz. úpravy mobiliáře : | [14 empty] | VV | 1 | 1 | True | 0 | ROZPOCET
| VV |  | 5,000 |  | 5 | [12 empty] | VV | 1 | 2 | True | 0 | ROZPOCET
| VV |  | Součet |  | 5 | [12 empty] | VV | 1 | 4 | True | 1 | ROZPOCET
50 | K | 95R002 | M3 oprava betonového pískoviště - podrobný popis viz. PD | kus | 3 |  | 0 |  |  | základní |  | 0 | 0 | 0 | 0 | 0 | 4 | K | 1 |  |  |  | ROZPOCET | 0 | 0 | 0 | 0 | 0 | 1 | 0 | 4 | 100
| VV |  | viz. úpravy mobiliáře : | [14 empty] | VV | 1 | 1 | True | 0 | ROZPOCET
| VV |  | 3,000 |  | 3 | [12 empty] | VV | 1 | 2 | True | 0 | ROZPOCET
| VV |  | Součet |  | 3 | [12 empty] | VV | 1 | 4 | True | 1 | ROZPOCET
51 | K | 95R003 | M4 D+M kolotoč s volantem - podrobný popis viz. PD | kus | 1 |  | 0 |  |  | základní |  | 0 | 0 | 0 | 0 | 0 | 4 | K | 1 |  |  |  | ROZPOCET | 0 | 0 | 0 | 0 | 0 | 1 | 0 | 4 | 102
| VV |  | viz. úpravy mobiliáře : | [14 empty] | VV | 1 | 1 | True | 0 | ROZPOCET
| VV |  | 1,000 |  | 1 | [12 empty] | VV | 1 | 2 | True | 0 | ROZPOCET
| VV |  | Součet |  | 1 | [12 empty] | VV | 1 | 4 | True | 1 | ROZPOCET
52 | K | 95R004 | M5 D+M prolézací tunel Stonožka - podrobný popis viz. PD | kus | 1 |  | 0 |  |  | základní |  | 0 | 0 | 0 | 0 | 0 | 4 | K | 1 |  |  |  | ROZPOCET | 0 | 0 | 0 | 0 | 0 | 1 | 0 | 4 | 104
| VV |  | viz. úpravy mobiliáře : | [14 empty] | VV | 1 | 1 | True | 0 | ROZPOCET
| VV |  | 1,000 |  | 1 | [12 empty] | VV | 1 | 2 | True | 0 | ROZPOCET
| VV |  | Součet |  | 1 | [12 empty] | VV | 1 | 4 | True | 1 | ROZPOCET
53 | K | 95R005 | M6 D+M lanová pyramida VIII. - podrobný popis viz. PD | kus | 1 |  | 0 |  |  | základní |  | 0 | 0 | 0 | 0 | 0 | 4 | K | 1 |  |  |  | ROZPOCET | 0 | 0 | 0 | 0 | 0 | 1 | 0 | 4 | 106
| VV |  | viz. úpravy mobiliáře : | [14 empty] | VV | 1 | 1 | True | 0 | ROZPOCET
| VV |  | 1,000 |  | 1 | [12 empty] | VV | 1 | 2 | True | 0 | ROZPOCET
| VV |  | Součet |  | 1 | [12 empty] | VV | 1 | 4 | True | 1 | ROZPOCET
54 | K | 95R006 | M7 D+M šplhací sestava 22 - podrobný popis viz. PD | kus | 1 |  | 0 |  |  | základní |  | 0 | 0 | 0 | 0 | 0 | 4 | K | 1 |  |  |  | ROZPOCET | 0 | 0 | 0 | 0 | 0 | 1 | 0 | 4 | 108
| VV |  | viz. úpravy mobiliáře : | [14 empty] | VV | 1 | 1 | True | 0 | ROZPOCET
| VV |  | 1,000 |  | 1 | [12 empty] | VV | 1 | 2 | True | 0 | ROZPOCET
| VV |  | Součet |  | 1 | [12 empty] | VV | 1 | 4 | True | 1 | ROZPOCET
55 | K | 95R007 | M8 D+M šplhací sestava - podrobný popis viz. PD | kus | 1 |  | 0 |  |  | základní |  | 0 | 0 | 0 | 0 | 0 | 4 | K | 1 |  |  |  | ROZPOCET | 0 | 0 | 0 | 0 | 0 | 1 | 0 | 4 | 110
| VV |  | viz. úpravy mobiliáře : | [14 empty] | VV | 1 | 1 | True | 0 | ROZPOCET
| VV |  | 1,000 |  | 1 | [12 empty] | VV | 1 | 2 | True | 0 | ROZPOCET
| VV |  | Součet |  | 1 | [12 empty] | VV | 1 | 4 | True | 1 | ROZPOCET
56 | K | 95R008 | M9 D+M šplhací sestava - podrobný popis viz. PD | kus | 1 |  | 0 |  |  | základní |  | 0 | 0 | 0 | 0 | 0 | 4 | K | 1 |  |  |  | ROZPOCET | 0 | 0 | 0 | 0 | 0 | 1 | 0 | 4 | 112
| VV |  | viz. úpravy mobiliáře : | [14 empty] | VV | 1 | 1 | True | 0 | ROZPOCET
| VV |  | 1,000 |  | 1 | [12 empty] | VV | 1 | 2 | True | 0 | ROZPOCET
| VV |  | Součet |  | 1 | [12 empty] | VV | 1 | 4 | True | 1 | ROZPOCET
57 | K | 95R009 | M10 D+M prolézací domeček - podrobný popis viz. PD | kus | 1 |  | 0 |  |  | základní |  | 0 | 0 | 0 | 0 | 0 | 4 | K | 1 |  |  |  | ROZPOCET | 0 | 0 | 0 | 0 | 0 | 1 | 0 | 4 | 114
| VV |  | viz. úpravy mobiliáře : | [14 empty] | VV | 1 | 1 | True | 0 | ROZPOCET
| VV |  | 1,000 |  | 1 | [12 empty] | VV | 1 | 2 | True | 0 | ROZPOCET
| VV |  | Součet |  | 1 | [12 empty] | VV | 1 | 4 | True | 1 | ROZPOCET
58 | K | 95R010 | M11 D+M posezení se zastřešením - podrobný popis viz. PD | kus | 1 |  | 0 |  |  | základní |  | 0 | 0 | 0 | 0 | 0 | 4 | K | 1 |  |  |  | ROZPOCET | 0 | 0 | 0 | 0 | 0 | 1 | 0 | 4 | 116
| VV |  | viz. úpravy mobiliáře : | [14 empty] | VV | 1 | 1 | True | 0 | ROZPOCET
| VV |  | 1,000 |  | 1 | [12 empty] | VV | 1 | 2 | True | 0 | ROZPOCET
| VV |  | Součet |  | 1 | [12 empty] | VV | 1 | 4 | True | 1 | ROZPOCET
59 | K | 95R011 | M12 D+M kruhové posezení - podrobný popis viz. PD | kus | 1 |  | 0 |  |  | základní |  | 0 | 0 | 0 | 0 | 0 | 4 | K | 1 |  |  |  | ROZPOCET | 0 | 0 | 0 | 0 | 0 | 1 | 0 | 4 | 118
| VV |  | viz. úpravy mobiliáře : | [14 empty] | VV | 1 | 1 | True | 0 | ROZPOCET
| VV |  | 1,000 |  | 1 | [12 empty] | VV | 1 | 2 | True | 0 | ROZPOCET
| VV |  | Součet |  | 1 | [12 empty] | VV | 1 | 4 | True | 1 | ROZPOCET
60 | K | 95R027 | D+M nerezová vana 1200x900 mm | kus | 3 |  | 0 |  |  | základní |  | 0 | 0 | 0 | 0 | 0 | 4 | K | 1 |  |  |  | ROZPOCET | 0 | 0 | 0 | 0 | 0 | 1 | 0 | 4 | 120
| VV |  | skladba E1.a : | [14 empty] | VV | 1 | 1 | True | 0 | ROZPOCET
| VV |  | viz. výkres výtah - V1 blok A-B : | [14 empty] | VV | 1 | 1 | True | 0 | ROZPOCET
| VV |  | 2,000 |  | 2 | [12 empty] | VV | 1 | 2 | True | 0 | ROZPOCET
| VV |  | viz. výkres výtah - V2 blok C : | [14 empty] | VV | 1 | 1 | True | 0 | ROZPOCET
| VV |  | 1,000 |  | 1 | [12 empty] | VV | 1 | 2 | True | 0 | ROZPOCET
| VV |  | Součet |  | 3 | [12 empty] | VV | 1 | 4 | True | 1 | ROZPOCET
| D | 96 | Bourání konstrukcí |  |  |  | 0 |  |  |  |  | 0 |  | 0 |  | 0 | 1 | D | 0 |  |  |  | ROZPOCET | [6 empty] | 0
61 | K | 962031113R00 | Bourání příček z cihel pálených plných, tloušťky 65 mm | m2 | 2.82 |  | 0 |  |  | základní |  | 0 | 0 | 0 | 0 | 0 | 4 | K | 1 |  |  |  | ROZPOCET | 0 | 0 | 0 | 0 | 0 | 1 | 0 | 4 | 122
| P |  | Poznámka k položce: nebo vybourání otvorů průřezové plochy přes 4 m2 v příčkách, včetně pomocného lešení o výšce podlahy do 1900 mm a pro zatížení do 1,5 kPa (150 kg/m2), | [14 empty] | P | 1
| VV |  | viz. výkres 1NP - stávající konstrukce : | [14 empty] | VV | 1 | 1 | True | 0 | ROZPOCET
| VV |  | blok C : | [14 empty] | VV | 1 | 1 | True | 0 | ROZPOCET
| VV |  | "112 :" 1,200*0,150 |  | 0.18 | [12 empty] | VV | 1 | 2 | True | 0 | ROZPOCET
| VV |  | blok B : | [14 empty] | VV | 1 | 1 | True | 0 | ROZPOCET
| VV |  | "109 :" 0,350*3,000 |  | 1.05 | [12 empty] | VV | 1 | 2 | True | 0 | ROZPOCET
| VV |  | "113 :" 1,200*0,150 |  | 0.18 | [12 empty] | VV | 1 | 2 | True | 0 | ROZPOCET
| VV |  | viz. výkres 2NP - stávající konstrukce : | [14 empty] | VV | 1 | 1 | True | 0 | ROZPOCET
| VV |  | blok C : | [14 empty] | VV | 1 | 1 | True | 0 | ROZPOCET
| VV |  | "212 :" 1,200*0,150 |  | 0.18 | [12 empty] | VV | 1 | 2 | True | 0 | ROZPOCET
| VV |  | blok B : | [14 empty] | VV | 1 | 1 | True | 0 | ROZPOCET
| VV |  | "209 :" 0,350*3,000 |  | 1.05 | [12 empty] | VV | 1 | 2 | True | 0 | ROZPOCET
| VV |  | "213 :" 1,200*0,150 |  | 0.18 | [12 empty] | VV | 1 | 2 | True | 0 | ROZPOCET
| VV |  | Součet |  | 2.82 | [12 empty] | VV | 1 | 4 | True | 1 | ROZPOCET
62 | K | 962031116R00 | Bourání příček z cihel pálených plných, tloušťky 140 mm | m2 | 4.8 |  | 0 |  |  | základní |  | 0 | 0 | 0 | 0 | 0 | 4 | K | 1 |  |  |  | ROZPOCET | 0 | 0 | 0 | 0 | 0 | 1 | 0 | 4 | 124
| P |  | Poznámka k položce: nebo vybourání otvorů průřezové plochy přes 4 m2 v příčkách, včetně pomocného lešení o výšce podlahy do 1900 mm a pro zatížení do 1,5 kPa (150 kg/m2), | [14 empty] | P | 1
| VV |  | viz. výkres 1NP - stávající konstrukce : | [14 empty] | VV | 1 | 1 | True | 0 | ROZPOCET
| VV |  | blok C : | [14 empty] | VV | 1 | 1 | True | 0 | ROZPOCET
| VV |  | "112 :" 0,800*1,500 |  | 1.2 | [12 empty] | VV | 1 | 2 | True | 0 | ROZPOCET
| VV |  | blok B : | [14 empty] | VV | 1 | 1 | True | 0 | ROZPOCET
| VV |  | "113 :" 0,800*1,500 |  | 1.2 | [12 empty] | VV | 1 | 2 | True | 0 | ROZPOCET
| VV |  | viz. výkres 2NP - stávající konstrukce : | [14 empty] | VV | 1 | 1 | True | 0 | ROZPOCET
| VV |  | blok C : | [14 empty] | VV | 1 | 1 | True | 0 | ROZPOCET
| VV |  | "212 :" 0,800*1,500 |  | 1.2 | [12 empty] | VV | 1 | 2 | True | 0 | ROZPOCET
| VV |  | blok B : | [14 empty] | VV | 1 | 1 | True | 0 | ROZPOCET
| VV |  | "213 :" 0,800*1,500 |  | 1.2 | [12 empty] | VV | 1 | 2 | True | 0 | ROZPOCET
| VV |  | Součet |  | 4.8 | [12 empty] | VV | 1 | 4 | True | 1 | ROZPOCET
63 | K | 965042121RT2 | Bourání podkladů pod dlažby nebo litých celistvých dlažeb a mazanin betonových nebo z litého asfaltu, tloušťky do 100 mm, plochy do 1 m2 | m3 | 0.27 |  | 0 |  |  | základní |  | 0 | 0 | 0 | 0 | 0 | 4 | K | 1 |  |  |  | ROZPOCET | 0 | 0 | 0 | 0 | 0 | 1 | 0 | 4 | 126
| VV |  | skladba E1.a : | [14 empty] | VV | 1 | 1 | True | 0 | ROZPOCET
| VV |  | viz. výkres 1NP - stávající konstrukce : | [14 empty] | VV | 1 | 1 | True | 0 | ROZPOCET
| VV |  | blok C : | [14 empty] | VV | 1 | 1 | True | 0 | ROZPOCET
| VV |  | "109 :" 1,200*0,900*(0,025+0,050+0,050) |  | 0.135 | [12 empty] | VV | 1 | 2 | True | 0 | ROZPOCET
| VV |  | blok B : | [14 empty] | VV | 1 | 1 | True | 0 | ROZPOCET
| VV |  | "110 :" 1,200*0,900*(0,025+0,050+0,050) |  | 0.135 | [12 empty] | VV | 1 | 2 | True | 0 | ROZPOCET
| VV |  | Součet |  | 0.27 | [12 empty] | VV | 1 | 4 | True | 1 | ROZPOCET
64 | K | 965042141RT1 | Bourání podkladů pod dlažby nebo litých celistvých dlažeb a mazanin betonových nebo z litého asfaltu, tloušťky do 100 mm, plochy přes 4 m2 | m3 | 0.585 |  | 0 |  |  | základní |  | 0 | 0 | 0 | 0 | 0 | 4 | K | 1 |  |  |  | ROZPOCET | 0 | 0 | 0 | 0 | 0 | 1 | 0 | 4 | 128
| VV |  | skladba E1 : | [14 empty] | VV | 1 | 1 | True | 0 | ROZPOCET
| VV |  | viz. výkres 1NP - stávající konstrukce : | [14 empty] | VV | 1 | 1 | True | 0 | ROZPOCET
| VV |  | blok C : | [14 empty] | VV | 1 | 1 | True | 0 | ROZPOCET
| VV |  | Začátek provozního součtu | [14 empty] | VV | 1 | 1 | True | 0 | ROZPOCET
| VV |  | " 120 :" 7,800*(0,025+0,050) |  | 0.585 | [12 empty] | VV | 1 | 2 | True | 0 | ROZPOCET
| VV |  | Konec provozního součtu | [14 empty] | VV | 1 | 1 | True | 0 | ROZPOCET
| VV |  | Mezisoučet |  | 0.585 | [12 empty] | VV | 1 | 3 | True | 0 | ROZPOCET
| VV |  | Součet |  | 0.585 | [12 empty] | VV | 1 | 4 | True | 1 | ROZPOCET
65 | K | 965048150R00 | Bourání podkladů pod dlažby nebo litých celistvých dlažeb a mazanin Dočištění povrchu po vybourání dlažeb do tmele, plochy do 50% | m2 | 884.265 |  | 0 |  |  | základní |  | 0 | 0 | 0 | 0 | 0 | 4 | K | 1 |  |  |  | ROZPOCET | 0 | 0 | 0 | 0 | 0 | 1 | 0 | 4 | 130
| VV |  | "Odkaz na mn. položky pořadí 66 :" 59,93 |  | 59.93 | [12 empty] | VV | 1 | 2 | True | 0 | ROZPOCET
| VV |  | "Odkaz na mn. položky pořadí 136 : " 578,81 |  | 578.81 | [12 empty] | VV | 1 | 2 | True | 0 | ROZPOCET
| VV |  | "Odkaz na mn. položky pořadí 137 : " 100,96 |  | 100.96 | [12 empty] | VV | 1 | 2 | True | 0 | ROZPOCET
| VV |  | "Odkaz na mn. položky pořadí 138 : " 144,565 |  | 144.565 | [12 empty] | VV | 1 | 2 | True | 0 | ROZPOCET
| VV |  | Součet |  | 884.265 | [12 empty] | VV | 1 | 4 | True | 1 | ROZPOCET
66 | K | 965081713RT1 | Bourání podlah z keramických dlaždic, tloušťky do 10 mm, plochy přes 1 m2 | m2 | 59.93 |  | 0 |  |  | základní |  | 0 | 0 | 0 | 0 | 0 | 4 | K | 1 |  |  |  | ROZPOCET | 0 | 0 | 0 | 0 | 0 | 1 | 0 | 4 | 132
| P |  | Poznámka k položce: bez podkladního lože, s jakoukoliv výplní spár | [14 empty] | P | 1
| VV |  | skladba B5b : | [14 empty] | VV | 1 | 1 | True | 0 | ROZPOCET
| VV |  | viz. výkres 1NP - stávající konstrukce : | [14 empty] | VV | 1 | 1 | True | 0 | ROZPOCET
| VV |  | blok C : | [14 empty] | VV | 1 | 1 | True | 0 | ROZPOCET
| VV |  | "101 :" 4,490 |  | 4.49 | [12 empty] | VV | 1 | 2 | True | 0 | ROZPOCET
| VV |  | "115 :" 2,750*2,700 |  | 7.425 | [12 empty] | VV | 1 | 2 | True | 0 | ROZPOCET
| VV |  | "117 :" 12,170 |  | 12.17 | [12 empty] | VV | 1 | 2 | True | 0 | ROZPOCET
| VV |  | "118 :" 12,170 |  | 12.17 | [12 empty] | VV | 1 | 2 | True | 0 | ROZPOCET
| VV |  | blok B : | [14 empty] | VV | 1 | 1 | True | 0 | ROZPOCET
| VV |  | "101 :" 4,490 |  | 4.49 | [12 empty] | VV | 1 | 2 | True | 0 | ROZPOCET
| VV |  | "116 :" 2,750*2,700 |  | 7.425 | [12 empty] | VV | 1 | 2 | True | 0 | ROZPOCET
| VV |  | Mezisoučet |  | 48.17 | [12 empty] | VV | 1 | 3 | True | 0 | ROZPOCET
| VV |  | skladba B5c : | [14 empty] | VV | 1 | 1 | True | 0 | ROZPOCET
| VV |  | viz. výkres 1NP - stávající konstrukce : | [14 empty] | VV | 1 | 1 | True | 0 | ROZPOCET
| VV |  | blok C : | [14 empty] | VV | 1 | 1 | True | 0 | ROZPOCET
| VV |  | "112 :" 1,710 |  | 1.71 | [12 empty] | VV | 1 | 2 | True | 0 | ROZPOCET
| VV |  | "113 :" 1,170 |  | 1.17 | [12 empty] | VV | 1 | 2 | True | 0 | ROZPOCET
| VV |  | "114 :" 1,390 |  | 1.39 | [12 empty] | VV | 1 | 2 | True | 0 | ROZPOCET
| VV |  | "121 :" 3,220 |  | 3.22 | [12 empty] | VV | 1 | 2 | True | 0 | ROZPOCET
| VV |  | blok B : | [14 empty] | VV | 1 | 1 | True | 0 | ROZPOCET
| VV |  | "113 :" 1,710 |  | 1.71 | [12 empty] | VV | 1 | 2 | True | 0 | ROZPOCET
| VV |  | "114 :" 1,170 |  | 1.17 | [12 empty] | VV | 1 | 2 | True | 0 | ROZPOCET
| VV |  | "115 :" 1,390 |  | 1.39 | [12 empty] | VV | 1 | 2 | True | 0 | ROZPOCET
| VV |  | Mezisoučet |  | 11.76 | [12 empty] | VV | 1 | 3 | True | 0 | ROZPOCET
| VV |  | Součet |  | 59.93 | [12 empty] | VV | 1 | 4 | True | 1 | ROZPOCET
67 | K | 965081702R00 | Bourání podlah Soklíků z dlažeb keramických tloušťky do 10 mm, výšky do 100 mm | m | 71.84 |  | 0 |  |  | základní |  | 0 | 0 | 0 | 0 | 0 | 4 | K | 1 |  |  |  | ROZPOCET | 0 | 0 | 0 | 0 | 0 | 1 | 0 | 4 | 134
| P |  | Poznámka k položce: bez podkladního lože, s jakoukoliv výplní spár | [14 empty] | P | 1
| VV |  | viz. výkres 1NP - stávající konstrukce : | [14 empty] | VV | 1 | 1 | True | 0 | ROZPOCET
| VV |  | blok C : | [14 empty] | VV | 1 | 1 | True | 0 | ROZPOCET
| VV |  | "101 :" 9,740 |  | 9.74 | [12 empty] | VV | 1 | 2 | True | 0 | ROZPOCET
| VV |  | -0,800 |  | -0.8 | [12 empty] | VV | 1 | 2 | True | 0 | ROZPOCET
| VV |  | -1,200 |  | -1.2 | [12 empty] | VV | 1 | 2 | True | 0 | ROZPOCET
| VV |  | "115 :" 17,200 |  | 17.2 | [12 empty] | VV | 1 | 2 | True | 0 | ROZPOCET
| VV |  | -0,800*2 |  | -1.6 | [12 empty] | VV | 1 | 2 | True | 0 | ROZPOCET
| VV |  | -1,200 |  | -1.2 | [12 empty] | VV | 1 | 2 | True | 0 | ROZPOCET
| VV |  | "117 :" (4,620+2,740)*2 |  | 14.72 | [12 empty] | VV | 1 | 2 | True | 0 | ROZPOCET
| VV |  | -0,900 |  | -0.9 | [12 empty] | VV | 1 | 2 | True | 0 | ROZPOCET
| VV |  | "118 :" (4,620+2,700)*2 |  | 14.64 | [12 empty] | VV | 1 | 2 | True | 0 | ROZPOCET
| VV |  | -0,900 |  | -0.9 | [12 empty] | VV | 1 | 2 | True | 0 | ROZPOCET
| VV |  | blok B : | [14 empty] | VV | 1 | 1 | True | 0 | ROZPOCET
| VV |  | "101 :" 9,740 |  | 9.74 | [12 empty] | VV | 1 | 2 | True | 0 | ROZPOCET
| VV |  | -0,600 |  | -0.6 | [12 empty] | VV | 1 | 2 | True | 0 | ROZPOCET
| VV |  | -0,800 |  | -0.8 | [12 empty] | VV | 1 | 2 | True | 0 | ROZPOCET
| VV |  | -0,900 |  | -0.9 | [12 empty] | VV | 1 | 2 | True | 0 | ROZPOCET
| VV |  | "116 :" 17,200 |  | 17.2 | [12 empty] | VV | 1 | 2 | True | 0 | ROZPOCET
| VV |  | -0,800*2 |  | -1.6 | [12 empty] | VV | 1 | 2 | True | 0 | ROZPOCET
| VV |  | -0,900 |  | -0.9 | [12 empty] | VV | 1 | 2 | True | 0 | ROZPOCET
| VV |  | Součet |  | 71.84 | [12 empty] | VV | 1 | 4 | True | 1 | ROZPOCET
68 | K | 967031132R00 | Přisekání rovných ostění ve zdivu cihelném na jakoukoliv maltu vápennou nebo vépenocementovou | m2 | 28.622 |  | 0 |  |  | základní |  | 0 | 0 | 0 | 0 | 0 | 4 | K | 1 |  |  |  | ROZPOCET | 0 | 0 | 0 | 0 | 0 | 1 | 0 | 4 | 136
| P |  | Poznámka k položce: bez odstupu, po hrubém vybourání otvorů v jakémkoliv zdivu cihelném, včetně pomocného lešení o výšce podlahy do 1900 mm a pro zatížení do 1,5 kPa (150 kg/m2), | [14 empty] | P | 1
| VV |  | viz. výkres 1NP - stávající konstrukce : | [14 empty] | VV | 1 | 1 | True | 0 | ROZPOCET
| VV |  | blok C : | [14 empty] | VV | 1 | 1 | True | 0 | ROZPOCET
| VV |  | "121 :" 3,000*0,100*2 |  | 0.6 | [12 empty] | VV | 1 | 2 | True | 0 | ROZPOCET
| VV |  | bourání výtah V1 : | [14 empty] | VV | 1 | 1 | True | 0 | ROZPOCET
| VV |  | blok B : | [14 empty] | VV | 1 | 1 | True | 0 | ROZPOCET
| VV |  | "1NP :" (1,100+1,675)*2*0,150*1 |  | 0.833 | [12 empty] | VV | 1 | 2 | True | 0 | ROZPOCET
| VV |  | bourání výtah V2 : | [14 empty] | VV | 1 | 1 | True | 0 | ROZPOCET
| VV |  | blok C : | [14 empty] | VV | 1 | 1 | True | 0 | ROZPOCET
| VV |  | "1NP :" (1,100+1,575)*2*0,150 |  | 0.803 | [12 empty] | VV | 1 | 2 | True | 0 | ROZPOCET
| VV |  | bourání výtah V1 : | [14 empty] | VV | 1 | 1 | True | 0 | ROZPOCET
| VV |  | blok B : | [14 empty] | VV | 1 | 1 | True | 0 | ROZPOCET
| VV |  | "2NP :" (1,100+2,150)*2*0,150*1 |  | 0.975 | [12 empty] | VV | 1 | 2 | True | 0 | ROZPOCET
| VV |  | bourání výtah V2 : | [14 empty] | VV | 1 | 1 | True | 0 | ROZPOCET
| VV |  | blok C : | [14 empty] | VV | 1 | 1 | True | 0 | ROZPOCET
| VV |  | "2NP :" (1,100+2,075)*2*0,150 |  | 0.953 | [12 empty] | VV | 1 | 2 | True | 0 | ROZPOCET
| VV |  | viz. výkres 1NP - stávající konstrukce : | [14 empty] | VV | 1 | 1 | True | 0 | ROZPOCET
| VV |  | blok C : | [14 empty] | VV | 1 | 1 | True | 0 | ROZPOCET
| VV |  | "101 :" (0,600+1,970*2)*0,100 |  | 0.454 | [12 empty] | VV | 1 | 2 | True | 0 | ROZPOCET
| VV |  | (0,800+1,970*2)*0,100 |  | 0.474 | [12 empty] | VV | 1 | 2 | True | 0 | ROZPOCET
| VV |  | "102 :" (0,800+1,970*2)*0,100 |  | 0.474 | [12 empty] | VV | 1 | 2 | True | 0 | ROZPOCET
| VV |  | "103 :" (0,800+1,970*2)*0,100*2 |  | 0.948 | [12 empty] | VV | 1 | 2 | True | 0 | ROZPOCET
| VV |  | "107 :" (0,600+1,970*2)*0,100 |  | 0.454 | [12 empty] | VV | 1 | 2 | True | 0 | ROZPOCET
| VV |  | "108 :" (0,800+1,970*2)*0,100 |  | 0.474 | [12 empty] | VV | 1 | 2 | True | 0 | ROZPOCET
| VV |  | "111 :" (0,600+1,970*2)*0,100 |  | 0.454 | [12 empty] | VV | 1 | 2 | True | 0 | ROZPOCET
| VV |  | (0,800+1,970*2)*0,100 |  | 0.474 | [12 empty] | VV | 1 | 2 | True | 0 | ROZPOCET
| VV |  | "112 :" (0,600+1,970*2)*0,100 |  | 0.454 | [12 empty] | VV | 1 | 2 | True | 0 | ROZPOCET
| VV |  | "115 :" (0,800+1,970*2)*0,100 |  | 0.474 | [12 empty] | VV | 1 | 2 | True | 0 | ROZPOCET
| VV |  | "119 :" (0,600+1,970*2)*0,100 |  | 0.454 | [12 empty] | VV | 1 | 2 | True | 0 | ROZPOCET
| VV |  | (0,800+1,970*2)*0,100 |  | 0.474 | [12 empty] | VV | 1 | 2 | True | 0 | ROZPOCET
| VV |  | blok B : | [14 empty] | VV | 1 | 1 | True | 0 | ROZPOCET
| VV |  | "101 :" (0,600+1,970*2)*0,100 |  | 0.454 | [12 empty] | VV | 1 | 2 | True | 0 | ROZPOCET
| VV |  | (0,800+1,970*2)*0,100 |  | 0.474 | [12 empty] | VV | 1 | 2 | True | 0 | ROZPOCET
| VV |  | "102 :" (0,800+1,970*2)*0,100*3 |  | 1.422 | [12 empty] | VV | 1 | 2 | True | 0 | ROZPOCET
| VV |  | "103 :" (0,800+1,970*2)*0,100 |  | 0.474 | [12 empty] | VV | 1 | 2 | True | 0 | ROZPOCET
| VV |  | "104 :" (0,800+1,970*2)*0,100 |  | 0.474 | [12 empty] | VV | 1 | 2 | True | 0 | ROZPOCET
| VV |  | "105 :" (0,800+1,970*2)*0,100 |  | 0.474 | [12 empty] | VV | 1 | 2 | True | 0 | ROZPOCET
| VV |  | "109 :" (0,800+1,970*2)*0,100 |  | 0.474 | [12 empty] | VV | 1 | 2 | True | 0 | ROZPOCET
| VV |  | "112 :" (0,600+1,970*2)*0,100 |  | 0.454 | [12 empty] | VV | 1 | 2 | True | 0 | ROZPOCET
| VV |  | "113 :" (0,600+1,970*2)*0,100 |  | 0.454 | [12 empty] | VV | 1 | 2 | True | 0 | ROZPOCET
| VV |  | "116 :" (0,800+1,970*2)*0,100 |  | 0.474 | [12 empty] | VV | 1 | 2 | True | 0 | ROZPOCET
| VV |  | "118 :" (0,600+1,970*2)*0,100 |  | 0.454 | [12 empty] | VV | 1 | 2 | True | 0 | ROZPOCET
| VV |  | (0,800+1,970*2)*0,100 |  | 0.474 | [12 empty] | VV | 1 | 2 | True | 0 | ROZPOCET
| VV |  | viz. výkres 2NP - stávající konstrukce : | [14 empty] | VV | 1 | 1 | True | 0 | ROZPOCET
| VV |  | blok C : | [14 empty] | VV | 1 | 1 | True | 0 | ROZPOCET
| VV |  | "201 :" (0,600+1,970*2)*0,100 |  | 0.454 | [12 empty] | VV | 1 | 2 | True | 0 | ROZPOCET
| VV |  | (0,800+1,970*2)*0,100 |  | 0.474 | [12 empty] | VV | 1 | 2 | True | 0 | ROZPOCET
| VV |  | "202 :" (0,800+1,970*2)*0,100 |  | 0.474 | [12 empty] | VV | 1 | 2 | True | 0 | ROZPOCET
| VV |  | "203 :" (0,800+1,970*2)*0,100*2 |  | 0.948 | [12 empty] | VV | 1 | 2 | True | 0 | ROZPOCET
| VV |  | "204 :" (0,800+1,970*2)*0,100 |  | 0.474 | [12 empty] | VV | 1 | 2 | True | 0 | ROZPOCET
| VV |  | "207 :" (0,800+1,970*2)*0,100 |  | 0.474 | [12 empty] | VV | 1 | 2 | True | 0 | ROZPOCET
| VV |  | "208 :" (0,600+1,970*2)*0,100 |  | 0.454 | [12 empty] | VV | 1 | 2 | True | 0 | ROZPOCET
| VV |  | "211 :" (0,800+1,970*2)*0,100 |  | 0.474 | [12 empty] | VV | 1 | 2 | True | 0 | ROZPOCET
| VV |  | "212 :" (0,600+1,970*2)*0,100 |  | 0.454 | [12 empty] | VV | 1 | 2 | True | 0 | ROZPOCET
| VV |  | blok B : | [14 empty] | VV | 1 | 1 | True | 0 | ROZPOCET
| VV |  | "201 :" (0,600+1,970*2)*0,100 |  | 0.454 | [12 empty] | VV | 1 | 2 | True | 0 | ROZPOCET
| VV |  | (0,800+1,970*2)*0,100*2 |  | 0.948 | [12 empty] | VV | 1 | 2 | True | 0 | ROZPOCET
| VV |  | "202 :" (0,800+1,970*2)*0,100*2 |  | 0.948 | [12 empty] | VV | 1 | 2 | True | 0 | ROZPOCET
| VV |  | "203 :" (0,800+1,970*2)*0,100 |  | 0.474 | [12 empty] | VV | 1 | 2 | True | 0 | ROZPOCET
| VV |  | "204 :" (0,800+1,970*2)*0,100 |  | 0.474 | [12 empty] | VV | 1 | 2 | True | 0 | ROZPOCET
| VV |  | "205 :" (0,800+1,970*2)*0,100 |  | 0.474 | [12 empty] | VV | 1 | 2 | True | 0 | ROZPOCET
| VV |  | "209 :" (0,800+1,970*2)*0,100 |  | 0.474 | [12 empty] | VV | 1 | 2 | True | 0 | ROZPOCET
| VV |  | "212 :" (0,600+1,970*2)*0,100 |  | 0.454 | [12 empty] | VV | 1 | 2 | True | 0 | ROZPOCET
| VV |  | "213 :" (0,600+1,970*2)*0,100 |  | 0.454 | [12 empty] | VV | 1 | 2 | True | 0 | ROZPOCET
| VV |  | "216 :" (0,600+1,970*2)*0,100 |  | 0.454 | [12 empty] | VV | 1 | 2 | True | 0 | ROZPOCET
| VV |  | (0,800+1,970*2)*0,100 |  | 0.474 | [12 empty] | VV | 1 | 2 | True | 0 | ROZPOCET
| VV |  | viz. výkres 1NP - stávající konstrukce : | [14 empty] | VV | 1 | 1 | True | 0 | ROZPOCET
| VV |  | blok C : | [14 empty] | VV | 1 | 1 | True | 0 | ROZPOCET
| VV |  | "104 :" (1,450+1,970*2)*0,100 |  | 0.539 | [12 empty] | VV | 1 | 2 | True | 0 | ROZPOCET
| VV |  | viz. výkres 2NP - stávající konstrukce : | [14 empty] | VV | 1 | 1 | True | 0 | ROZPOCET
| VV |  | blok C : | [14 empty] | VV | 1 | 1 | True | 0 | ROZPOCET
| VV |  | "204 :" (1,450+1,970*2)*0,100 |  | 0.539 | [12 empty] | VV | 1 | 2 | True | 0 | ROZPOCET
| VV |  | Součet |  | 28.622 | [12 empty] | VV | 1 | 4 | True | 1 | ROZPOCET
69 | K | 968061125R00 | Vyvěšení nebo zavěšení dřevěných křídel dveří, plochy do 2 m2 | kus | 55 |  | 0 |  |  | základní |  | 0 | 0 | 0 | 0 | 0 | 4 | K | 1 |  |  |  | ROZPOCET | 0 | 0 | 0 | 0 | 0 | 1 | 0 | 4 | 138
| P |  | Poznámka k položce: oken, dveří a vrat, s uložením a opětovným zavěšením po provedení stavebních změn, | [14 empty] | P | 1
| VV |  | viz. výkres 1NP - stávající konstrukce : | [14 empty] | VV | 1 | 1 | True | 0 | ROZPOCET
| VV |  | blok C : | [14 empty] | VV | 1 | 1 | True | 0 | ROZPOCET
| VV |  | "101 :" 2,000 |  | 2 | [12 empty] | VV | 1 | 2 | True | 0 | ROZPOCET
| VV |  | "102 :" 1,000 |  | 1 | [12 empty] | VV | 1 | 2 | True | 0 | ROZPOCET
| VV |  | "103 :" 2,000 |  | 2 | [12 empty] | VV | 1 | 2 | True | 0 | ROZPOCET
| VV |  | "104 :" 2,000 |  | 2 | [12 empty] | VV | 1 | 2 | True | 0 | ROZPOCET
| VV |  | "107 :" 1,000 |  | 1 | [12 empty] | VV | 1 | 2 | True | 0 | ROZPOCET
| VV |  | "108 :" 1,000 |  | 1 | [12 empty] | VV | 1 | 2 | True | 0 | ROZPOCET
| VV |  | "111 :" 2,000 |  | 2 | [12 empty] | VV | 1 | 2 | True | 0 | ROZPOCET
| VV |  | "112 :" 1,000 |  | 1 | [12 empty] | VV | 1 | 2 | True | 0 | ROZPOCET
| VV |  | "115 :" 1,000 |  | 1 | [12 empty] | VV | 1 | 2 | True | 0 | ROZPOCET
| VV |  | "119 :" 2,000 |  | 2 | [12 empty] | VV | 1 | 2 | True | 0 | ROZPOCET
| VV |  | blok B : | [14 empty] | VV | 1 | 1 | True | 0 | ROZPOCET
| VV |  | "101 :" 2,000 |  | 2 | [12 empty] | VV | 1 | 2 | True | 0 | ROZPOCET
| VV |  | "102 :" 3,000 |  | 3 | [12 empty] | VV | 1 | 2 | True | 0 | ROZPOCET
| VV |  | "103 :" 1,000 |  | 1 | [12 empty] | VV | 1 | 2 | True | 0 | ROZPOCET
| VV |  | "104 :" 1,000 |  | 1 | [12 empty] | VV | 1 | 2 | True | 0 | ROZPOCET
| VV |  | "105 :" 1,000 |  | 1 | [12 empty] | VV | 1 | 2 | True | 0 | ROZPOCET
| VV |  | "109 :" 1,000 |  | 1 | [12 empty] | VV | 1 | 2 | True | 0 | ROZPOCET
| VV |  | "112 :" 1,000 |  | 1 | [12 empty] | VV | 1 | 2 | True | 0 | ROZPOCET
| VV |  | "113 :" 1,000 |  | 1 | [12 empty] | VV | 1 | 2 | True | 0 | ROZPOCET
| VV |  | "116 :" 1,000 |  | 1 | [12 empty] | VV | 1 | 2 | True | 0 | ROZPOCET
| VV |  | "118 :" 2,000 |  | 2 | [12 empty] | VV | 1 | 2 | True | 0 | ROZPOCET
| VV |  | viz. výkres 2NP - stávající konstrukce : | [14 empty] | VV | 1 | 1 | True | 0 | ROZPOCET
| VV |  | blok C : | [14 empty] | VV | 1 | 1 | True | 0 | ROZPOCET
| VV |  | "201 :" 2,000 |  | 2 | [12 empty] | VV | 1 | 2 | True | 0 | ROZPOCET
| VV |  | "202 :" 1,000 |  | 1 | [12 empty] | VV | 1 | 2 | True | 0 | ROZPOCET
| VV |  | "203 :" 2,000 |  | 2 | [12 empty] | VV | 1 | 2 | True | 0 | ROZPOCET
| VV |  | "204 :" 3,000 |  | 3 | [12 empty] | VV | 1 | 2 | True | 0 | ROZPOCET
| VV |  | "207 :" 1,000 |  | 1 | [12 empty] | VV | 1 | 2 | True | 0 | ROZPOCET
| VV |  | "208 :" 1,000 |  | 1 | [12 empty] | VV | 1 | 2 | True | 0 | ROZPOCET
| VV |  | "211 :" 2,000 |  | 2 | [12 empty] | VV | 1 | 2 | True | 0 | ROZPOCET
| VV |  | "212 :" 1,000 |  | 1 | [12 empty] | VV | 1 | 2 | True | 0 | ROZPOCET
| VV |  | blok B : | [14 empty] | VV | 1 | 1 | True | 0 | ROZPOCET
| VV |  | "201 :" 3,000 |  | 3 | [12 empty] | VV | 1 | 2 | True | 0 | ROZPOCET
| VV |  | "202 :" 2,000 |  | 2 | [12 empty] | VV | 1 | 2 | True | 0 | ROZPOCET
| VV |  | "203 :" 1,000 |  | 1 | [12 empty] | VV | 1 | 2 | True | 0 | ROZPOCET
| VV |  | "204 :" 1,000 |  | 1 | [12 empty] | VV | 1 | 2 | True | 0 | ROZPOCET
| VV |  | "205 :" 1,000 |  | 1 | [12 empty] | VV | 1 | 2 | True | 0 | ROZPOCET
| VV |  | "209 :" 1,000 |  | 1 | [12 empty] | VV | 1 | 2 | True | 0 | ROZPOCET
| VV |  | "212 :" 1,000 |  | 1 | [12 empty] | VV | 1 | 2 | True | 0 | ROZPOCET
| VV |  | "213 :" 1,000 |  | 1 | [12 empty] | VV | 1 | 2 | True | 0 | ROZPOCET
| VV |  | "216 :" 2,000 |  | 2 | [12 empty] | VV | 1 | 2 | True | 0 | ROZPOCET
| VV |  | Součet |  | 55 | [12 empty] | VV | 1 | 4 | True | 1 | ROZPOCET
70 | K | 968072455R00 | Vybourání a vyjmutí kovových rámů a rolet rámů, včetně pomocného lešení o výšce podlahy do 1900 mm a pro zatížení do 1,5 kPa (150 kg/m2) dveřních zárubní, plochy do 2 m2 | m2 | 73.678 |  | 0 |  |  | základní |  | 0 | 0 | 0 | 0 | 0 | 4 | K | 1 |  |  |  | ROZPOCET | 0 | 0 | 0 | 0 | 0 | 1 | 0 | 4 | 140
| VV |  | viz. výkres 1NP - stávající konstrukce : | [14 empty] | VV | 1 | 1 | True | 0 | ROZPOCET
| VV |  | blok C : | [14 empty] | VV | 1 | 1 | True | 0 | ROZPOCET
| VV |  | "101 :" 0,600*1,970 |  | 1.182 | [12 empty] | VV | 1 | 2 | True | 0 | ROZPOCET
| VV |  | 0,800*1,970 |  | 1.576 | [12 empty] | VV | 1 | 2 | True | 0 | ROZPOCET
| VV |  | "102 :" 0,800*1,970 |  | 1.576 | [12 empty] | VV | 1 | 2 | True | 0 | ROZPOCET
| VV |  | "103 :" 0,800*1,970*2 |  | 3.152 | [12 empty] | VV | 1 | 2 | True | 0 | ROZPOCET
| VV |  | "107 :" 0,600*1,970 |  | 1.182 | [12 empty] | VV | 1 | 2 | True | 0 | ROZPOCET
| VV |  | "108 :" 0,800*1,970 |  | 1.576 | [12 empty] | VV | 1 | 2 | True | 0 | ROZPOCET
| VV |  | "111 :" 0,600*1,970 |  | 1.182 | [12 empty] | VV | 1 | 2 | True | 0 | ROZPOCET
| VV |  | 0,800*1,970 |  | 1.576 | [12 empty] | VV | 1 | 2 | True | 0 | ROZPOCET
| VV |  | "112 :" 0,600*1,970 |  | 1.182 | [12 empty] | VV | 1 | 2 | True | 0 | ROZPOCET
| VV |  | "115 :" 0,800*1,970 |  | 1.576 | [12 empty] | VV | 1 | 2 | True | 0 | ROZPOCET
| VV |  | "119 :" 0,600*1,970 |  | 1.182 | [12 empty] | VV | 1 | 2 | True | 0 | ROZPOCET
| VV |  | 0,800*1,970 |  | 1.576 | [12 empty] | VV | 1 | 2 | True | 0 | ROZPOCET
| VV |  | blok B : | [14 empty] | VV | 1 | 1 | True | 0 | ROZPOCET
| VV |  | "101 :" 0,600*1,970 |  | 1.182 | [12 empty] | VV | 1 | 2 | True | 0 | ROZPOCET
| VV |  | 0,800*1,970 |  | 1.576 | [12 empty] | VV | 1 | 2 | True | 0 | ROZPOCET
| VV |  | "102 :" 0,800*1,970*3 |  | 4.728 | [12 empty] | VV | 1 | 2 | True | 0 | ROZPOCET
| VV |  | "103 :" 0,800*1,970 |  | 1.576 | [12 empty] | VV | 1 | 2 | True | 0 | ROZPOCET
| VV |  | "104 : "0,800*1,970 |  | 1.576 | [12 empty] | VV | 1 | 2 | True | 0 | ROZPOCET
| VV |  | "105 :" 0,800*1,970 |  | 1.576 | [12 empty] | VV | 1 | 2 | True | 0 | ROZPOCET
| VV |  | "109 :" 0,800*1,970 |  | 1.576 | [12 empty] | VV | 1 | 2 | True | 0 | ROZPOCET
| VV |  | "112 :" 0,600*1,970 |  | 1.182 | [12 empty] | VV | 1 | 2 | True | 0 | ROZPOCET
| VV |  | "113 :" 0,600*1,970 |  | 1.182 | [12 empty] | VV | 1 | 2 | True | 0 | ROZPOCET
| VV |  | "116 :" 0,800*1,970 |  | 1.576 | [12 empty] | VV | 1 | 2 | True | 0 | ROZPOCET
| VV |  | "118 :" 0,600*1,970 |  | 1.182 | [12 empty] | VV | 1 | 2 | True | 0 | ROZPOCET
| VV |  | 0,800*1,970 |  | 1.576 | [12 empty] | VV | 1 | 2 | True | 0 | ROZPOCET
| VV |  | viz. výkres 2NP - stávající konstrukce : | [14 empty] | VV | 1 | 1 | True | 0 | ROZPOCET
| VV |  | blok C : | [14 empty] | VV | 1 | 1 | True | 0 | ROZPOCET
| VV |  | "201 :" 0,600*1,970 |  | 1.182 | [12 empty] | VV | 1 | 2 | True | 0 | ROZPOCET
| VV |  | 0,800*1,970 |  | 1.576 | [12 empty] | VV | 1 | 2 | True | 0 | ROZPOCET
| VV |  | "202 :" 0,800*1,970 |  | 1.576 | [12 empty] | VV | 1 | 2 | True | 0 | ROZPOCET
| VV |  | "203 :" 0,800*1,970*2 |  | 3.152 | [12 empty] | VV | 1 | 2 | True | 0 | ROZPOCET
| VV |  | "204 :" 0,800*1,970 |  | 1.576 | [12 empty] | VV | 1 | 2 | True | 0 | ROZPOCET
| VV |  | "207 :" 0,800*1,970 |  | 1.576 | [12 empty] | VV | 1 | 2 | True | 0 | ROZPOCET
| VV |  | "208 :" 0,600*1,970 |  | 1.182 | [12 empty] | VV | 1 | 2 | True | 0 | ROZPOCET
| VV |  | "211 :" 0,600*1,970 |  | 1.182 | [12 empty] | VV | 1 | 2 | True | 0 | ROZPOCET
| VV |  | 0,800*1,970 |  | 1.576 | [12 empty] | VV | 1 | 2 | True | 0 | ROZPOCET
| VV |  | "212 :" 0,600*1,970 |  | 1.182 | [12 empty] | VV | 1 | 2 | True | 0 | ROZPOCET
| VV |  | blok B : | [14 empty] | VV | 1 | 1 | True | 0 | ROZPOCET
| VV |  | "201 :" 0,600*1,970 |  | 1.182 | [12 empty] | VV | 1 | 2 | True | 0 | ROZPOCET
| VV |  | 0,800*1,970*2 |  | 3.152 | [12 empty] | VV | 1 | 2 | True | 0 | ROZPOCET
| VV |  | "202 :" 0,800*1,970*2 |  | 3.152 | [12 empty] | VV | 1 | 2 | True | 0 | ROZPOCET
| VV |  | "203 :" 0,800*1,970 |  | 1.576 | [12 empty] | VV | 1 | 2 | True | 0 | ROZPOCET
| VV |  | "204 :" 0,800*1,970 |  | 1.576 | [12 empty] | VV | 1 | 2 | True | 0 | ROZPOCET
| VV |  | "205 :" 0,800*1,970 |  | 1.576 | [12 empty] | VV | 1 | 2 | True | 0 | ROZPOCET
| VV |  | "209 :" 0,800*1,970 |  | 1.576 | [12 empty] | VV | 1 | 2 | True | 0 | ROZPOCET
| VV |  | "212 :" 0,600*1,970 |  | 1.182 | [12 empty] | VV | 1 | 2 | True | 0 | ROZPOCET
| VV |  | "213 :" 0,600*1,970 |  | 1.182 | [12 empty] | VV | 1 | 2 | True | 0 | ROZPOCET
| VV |  | "216 :" 0,600*1,970 |  | 1.182 | [12 empty] | VV | 1 | 2 | True | 0 | ROZPOCET
| VV |  | 0,800*1,970 |  | 1.576 | [12 empty] | VV | 1 | 2 | True | 0 | ROZPOCET
| VV |  | Součet |  | 73.678 | [12 empty] | VV | 1 | 4 | True | 1 | ROZPOCET
71 | K | 968072456R00 | Vybourání a vyjmutí kovových rámů a rolet rámů, včetně pomocného lešení o výšce podlahy do 1900 mm a pro zatížení do 1,5 kPa (150 kg/m2) dveřních zárubní, plochy přes 2 m2 | m2 | 5.714 |  | 0 |  |  | základní |  | 0 | 0 | 0 | 0 | 0 | 4 | K | 1 |  |  |  | ROZPOCET | 0 | 0 | 0 | 0 | 0 | 1 | 0 | 4 | 142
| VV |  | viz. výkres 1NP - stávající konstrukce : | [14 empty] | VV | 1 | 1 | True | 0 | ROZPOCET
| VV |  | blok C : | [14 empty] | VV | 1 | 1 | True | 0 | ROZPOCET
| VV |  | "104 :" 1,450*1,970 |  | 2.857 | [12 empty] | VV | 1 | 2 | True | 0 | ROZPOCET
| VV |  | viz. výkres 2NP - stávající konstrukce : | [14 empty] | VV | 1 | 1 | True | 0 | ROZPOCET
| VV |  | blok C : | [14 empty] | VV | 1 | 1 | True | 0 | ROZPOCET
| VV |  | "204 :" 1,450*1,970 |  | 2.857 | [12 empty] | VV | 1 | 2 | True | 0 | ROZPOCET
| VV |  | Součet |  | 5.714 | [12 empty] | VV | 1 | 4 | True | 1 | ROZPOCET
72 | K | 971033431R00 | Vybourání otvorů ve zdivu cihelném z jakýchkoliv cihel pálených na jakoukoliv maltu vápenou nebo vápenocementovou, plochy do 0,25 m2, tloušťky do 150 mm | kus | 8 |  | 0 |  |  | základní |  | 0 | 0 | 0 | 0 | 0 | 4 | K | 1 |  |  |  | ROZPOCET | 0 | 0 | 0 | 0 | 0 | 1 | 0 | 4 | 144
| P |  | Poznámka k položce: základovém nebo nadzákladovém, | [14 empty] | P | 1
| VV |  | viz. výkres půdorys 1NP : | [14 empty] | VV | 1 | 1 | True | 0 | ROZPOCET
| VV |  | blok C : | [14 empty] | VV | 1 | 1 | True | 0 | ROZPOCET
| VV |  | "109 :" 2,000 |  | 2 | [12 empty] | VV | 1 | 2 | True | 0 | ROZPOCET
| VV |  | blok B : | [14 empty] | VV | 1 | 1 | True | 0 | ROZPOCET
| VV |  | "110 :" 2,000 |  | 2 | [12 empty] | VV | 1 | 2 | True | 0 | ROZPOCET
| VV |  | viz. výkres půdorys 2NP : | [14 empty] | VV | 1 | 1 | True | 0 | ROZPOCET
| VV |  | blok C : | [14 empty] | VV | 1 | 1 | True | 0 | ROZPOCET
| VV |  | "209 :" 2,000 |  | 2 | [12 empty] | VV | 1 | 2 | True | 0 | ROZPOCET
| VV |  | blok B : | [14 empty] | VV | 1 | 1 | True | 0 | ROZPOCET
| VV |  | "210 :" 2,000 |  | 2 | [12 empty] | VV | 1 | 2 | True | 0 | ROZPOCET
| VV |  | Součet |  | 8 | [12 empty] | VV | 1 | 4 | True | 1 | ROZPOCET
73 | K | 971033531R00 | Vybourání otvorů ve zdivu cihelném z jakýchkoliv cihel pálených na jakoukoliv maltu vápenou nebo vápenocementovou, plochy do 1 m2, tloušťky do 150 mm | m2 | 1.776 |  | 0 |  |  | základní |  | 0 | 0 | 0 | 0 | 0 | 4 | K | 1 |  |  |  | ROZPOCET | 0 | 0 | 0 | 0 | 0 | 1 | 0 | 4 | 146
| P |  | Poznámka k položce: základovém nebo nadzákladovém, | [14 empty] | P | 1
| VV |  | bourání výtah V1 : | [14 empty] | VV | 1 | 1 | True | 0 | ROZPOCET
| VV |  | blok B : | [14 empty] | VV | 1 | 1 | True | 0 | ROZPOCET
| VV |  | "1NP :" 1,100*1,675*1 |  | 1.843 | [12 empty] | VV | 1 | 2 | True | 0 | ROZPOCET
| VV |  | -0,900*1,000*1 |  | -0.9 | [12 empty] | VV | 1 | 2 | True | 0 | ROZPOCET
| VV |  | bourání výtah V2 : | [14 empty] | VV | 1 | 1 | True | 0 | ROZPOCET
| VV |  | blok C : | [14 empty] | VV | 1 | 1 | True | 0 | ROZPOCET
| VV |  | "1NP :" 1,100*1,575 |  | 1.733 | [12 empty] | VV | 1 | 2 | True | 0 | ROZPOCET
| VV |  | -0,900*1,000 |  | -0.9 | [12 empty] | VV | 1 | 2 | True | 0 | ROZPOCET
| VV |  | Součet |  | 1.776 | [12 empty] | VV | 1 | 4 | True | 1 | ROZPOCET
74 | K | 971033631R00 | Vybourání otvorů ve zdivu cihelném z jakýchkoliv cihel pálených na jakoukoliv maltu vápenou nebo vápenocementovou, plochy do 4 m2, tloušťky do 150 mm | m2 | 1.948 |  | 0 |  |  | základní |  | 0 | 0 | 0 | 0 | 0 | 4 | K | 1 |  |  |  | ROZPOCET | 0 | 0 | 0 | 0 | 0 | 1 | 0 | 4 | 148
| P |  | Poznámka k položce: základovém nebo nadzákladovém, | [14 empty] | P | 1
| VV |  | bourání výtah V1 : | [14 empty] | VV | 1 | 1 | True | 0 | ROZPOCET
| VV |  | blok B : | [14 empty] | VV | 1 | 1 | True | 0 | ROZPOCET
| VV |  | "2NP :" 1,100*2,150*1 |  | 2.365 | [12 empty] | VV | 1 | 2 | True | 0 | ROZPOCET
| VV |  | -0,900*1,000*2 |  | -1.8 | [12 empty] | VV | 1 | 2 | True | 0 | ROZPOCET
| VV |  | bourání výtah V2 : | [14 empty] | VV | 1 | 1 | True | 0 | ROZPOCET
| VV |  | blok C : | [14 empty] | VV | 1 | 1 | True | 0 | ROZPOCET
| VV |  | "2NP :" 1,100*2,075 |  | 2.283 | [12 empty] | VV | 1 | 2 | True | 0 | ROZPOCET
| VV |  | -0,900*1,000 |  | -0.9 | [12 empty] | VV | 1 | 2 | True | 0 | ROZPOCET
| VV |  | Součet |  | 1.948 | [12 empty] | VV | 1 | 4 | True | 1 | ROZPOCET
75 | K | 978059531R00 | Odsekání a odebrání obkladů stěn z obkládaček vnitřních z jakýchkoliv materiálů, plochy přes 2 m2 | m2 | 142.778 |  | 0 |  |  | základní |  | 0 | 0 | 0 | 0 | 0 | 4 | K | 1 |  |  |  | ROZPOCET | 0 | 0 | 0 | 0 | 0 | 1 | 0 | 4 | 150
| P |  | Poznámka k položce: včetně otlučení podkladní omítky až na zdivo, | [14 empty] | P | 1
| VV |  | viz. výkres 1NP - stávající konstrukce : | [14 empty] | VV | 1 | 1 | True | 0 | ROZPOCET
| VV |  | blok C : | [14 empty] | VV | 1 | 1 | True | 0 | ROZPOCET
| VV |  | "112 :" (1,200+1,550)*2*2,000 |  | 11 | [12 empty] | VV | 1 | 2 | True | 0 | ROZPOCET
| VV |  | -0,600*1,970*2 |  | -2.364 | [12 empty] | VV | 1 | 2 | True | 0 | ROZPOCET
| VV |  | "113 :" (0,900+1,300)*2*2,000 |  | 8.8 | [12 empty] | VV | 1 | 2 | True | 0 | ROZPOCET
| VV |  | -0,600*1,970 |  | -1.182 | [12 empty] | VV | 1 | 2 | True | 0 | ROZPOCET
| VV |  | "114 :" (0,900+1,550)*2*2,000 |  | 9.8 | [12 empty] | VV | 1 | 2 | True | 0 | ROZPOCET
| VV |  | -0,600*1,970 |  | -1.182 | [12 empty] | VV | 1 | 2 | True | 0 | ROZPOCET
| VV |  | "121 :" (2,300+1,400)*2*2,000 |  | 14.8 | [12 empty] | VV | 1 | 2 | True | 0 | ROZPOCET
| VV |  | -0,900*2,000 |  | -1.8 | [12 empty] | VV | 1 | 2 | True | 0 | ROZPOCET
| VV |  | blok B : | [14 empty] | VV | 1 | 1 | True | 0 | ROZPOCET
| VV |  | "109 :" (3,600+2,200)*2*2,000 |  | 23.2 | [12 empty] | VV | 1 | 2 | True | 0 | ROZPOCET
| VV |  | -0,800*1,970*2 |  | -3.152 | [12 empty] | VV | 1 | 2 | True | 0 | ROZPOCET
| VV |  | -1,200*(2,000-0,725) |  | -1.53 | [12 empty] | VV | 1 | 2 | True | 0 | ROZPOCET
| VV |  | "113 :" (1,200+1,550)*2*2,000 |  | 11 | [12 empty] | VV | 1 | 2 | True | 0 | ROZPOCET
| VV |  | -0,600*1,970*2 |  | -2.364 | [12 empty] | VV | 1 | 2 | True | 0 | ROZPOCET
| VV |  | "114 :" (0,900+1,300)*2,000 |  | 4.4 | [12 empty] | VV | 1 | 2 | True | 0 | ROZPOCET
| VV |  | -0,600*1,970 |  | -1.182 | [12 empty] | VV | 1 | 2 | True | 0 | ROZPOCET
| VV |  | viz. výkres 2NP - stávající konstrukce : | [14 empty] | VV | 1 | 1 | True | 0 | ROZPOCET
| VV |  | blok C : | [14 empty] | VV | 1 | 1 | True | 0 | ROZPOCET
| VV |  | "208 :" (3,440+2,740)*2,000 |  | 12.36 | [12 empty] | VV | 1 | 2 | True | 0 | ROZPOCET
| VV |  | "212 :" (1,200+1,550)*2*2,000 |  | 11 | [12 empty] | VV | 1 | 2 | True | 0 | ROZPOCET
| VV |  | -0,600*1,970*2 |  | -2.364 | [12 empty] | VV | 1 | 2 | True | 0 | ROZPOCET
| VV |  | "213 :" (0,900+1,300)*2*2,000 |  | 8.8 | [12 empty] | VV | 1 | 2 | True | 0 | ROZPOCET
| VV |  | -0,600*1,970 |  | -1.182 | [12 empty] | VV | 1 | 2 | True | 0 | ROZPOCET
| VV |  | "214 :" (0,900+1,550)*2*2,000 |  | 9.8 | [12 empty] | VV | 1 | 2 | True | 0 | ROZPOCET
| VV |  | -0,600*1,970 |  | -1.182 | [12 empty] | VV | 1 | 2 | True | 0 | ROZPOCET
| VV |  | blok B : | [14 empty] | VV | 1 | 1 | True | 0 | ROZPOCET
| VV |  | "209 :" (2,695+3,520)*2,000 |  | 12.43 | [12 empty] | VV | 1 | 2 | True | 0 | ROZPOCET
| VV |  | "213 :" (1,200+1,550)*2*2,000 |  | 11 | [12 empty] | VV | 1 | 2 | True | 0 | ROZPOCET
| VV |  | -0,600*1,970*2 |  | -2.364 | [12 empty] | VV | 1 | 2 | True | 0 | ROZPOCET
| VV |  | "214 :" (0,900+1,300)*2*2,000 |  | 8.8 | [12 empty] | VV | 1 | 2 | True | 0 | ROZPOCET
| VV |  | -0,600*1,970 |  | -1.182 | [12 empty] | VV | 1 | 2 | True | 0 | ROZPOCET
| VV |  | "215 :" (0,900+1,550)*2*2,000 |  | 9.8 | [12 empty] | VV | 1 | 2 | True | 0 | ROZPOCET
| VV |  | -0,600*1,970 |  | -1.182 | [12 empty] | VV | 1 | 2 | True | 0 | ROZPOCET
| VV |  | Součet |  | 142.778 | [12 empty] | VV | 1 | 4 | True | 1 | ROZPOCET
76 | K | 96R001 | M1 odstranění žb zástěny včetně základů - 4900+2x400/1300 mm, po dokončení prací bude prostor zplanýrován a oset | kus | 5 |  | 0 |  |  | základní |  | 0 | 0 | 0 | 0 | 0 | 4 | K | 1 |  |  |  | ROZPOCET | 0 | 0 | 0 | 0 | 0 | 1 | 0 | 4 | 152
| VV |  | viz. úpravy mobiliáře : | [14 empty] | VV | 1 | 1 | True | 0 | ROZPOCET
| VV |  | 5,000 |  | 5 | [12 empty] | VV | 1 | 2 | True | 0 | ROZPOCET
| VV |  | Součet |  | 5 | [12 empty] | VV | 1 | 4 | True | 1 | ROZPOCET
78 | K | 96R003 | Stávající schodišťové zábradlí - obroušení barvy, zabroušení ostrých hran do hladka, odstranění stávajícího PVC madla, včetně odvozu a likvidace suti | kus | 2 |  | 0 |  |  | základní |  | 0 | 0 | 0 | 0 | 0 | 4 | K | 1 |  |  |  | ROZPOCET | 0 | 0 | 0 | 0 | 0 | 1 | 0 | 4 | 156
| VV |  | viz. výkres 1NP - stávající konstrukce : | [14 empty] | VV | 1 | 1 | True | 0 | ROZPOCET
| VV |  | pozn. č.1 : | [14 empty] | VV | 1 | 1 | True | 0 | ROZPOCET
| VV |  | "blok C :" 1,000 |  | 1 | [12 empty] | VV | 1 | 2 | True | 0 | ROZPOCET
| VV |  | "blok B :" 1,000 |  | 1 | [12 empty] | VV | 1 | 2 | True | 0 | ROZPOCET
| VV |  | Součet |  | 2 | [12 empty] | VV | 1 | 4 | True | 1 | ROZPOCET
79 | K | 96R004 | Demontáž výtahu včetně pohonu a veškerých řídících jednotek, včetně odvozu a likvidace suti | kus | 2 |  | 0 |  |  | základní |  | 0 | 0 | 0 | 0 | 0 | 4 | K | 1 |  |  |  | ROZPOCET | 0 | 0 | 0 | 0 | 0 | 1 | 0 | 4 | 158
| VV |  | viz. výkres 1NP - stávající konstrukce : | [14 empty] | VV | 1 | 1 | True | 0 | ROZPOCET
| VV |  | pozn. č.2 : | [14 empty] | VV | 1 | 1 | True | 0 | ROZPOCET
| VV |  | "blok C :" 1,000 |  | 1 | [12 empty] | VV | 1 | 2 | True | 0 | ROZPOCET
| VV |  | "blok B :" 1,000 |  | 1 | [12 empty] | VV | 1 | 2 | True | 0 | ROZPOCET
| VV |  | Součet |  | 2 | [12 empty] | VV | 1 | 4 | True | 1 | ROZPOCET
80 | K | 96R005 | Demontáž zakrytí stávajících instalací "kufr", včetně odvozu a likvidace suti | m | 11.34 |  | 0 |  |  | základní |  | 0 | 0 | 0 | 0 | 0 | 4 | K | 1 |  |  |  | ROZPOCET | 0 | 0 | 0 | 0 | 0 | 1 | 0 | 4 | 160
| VV |  | viz. výkres 1NP - stávající konstrukce : | [14 empty] | VV | 1 | 1 | True | 0 | ROZPOCET
| VV |  | pozn. č.3 : | [14 empty] | VV | 1 | 1 | True | 0 | ROZPOCET
| VV |  | blok C : | [14 empty] | VV | 1 | 1 | True | 0 | ROZPOCET
| VV |  | "101 :" 2,420 |  | 2.42 | [12 empty] | VV | 1 | 2 | True | 0 | ROZPOCET
| VV |  | "111 :" 1,550 |  | 1.55 | [12 empty] | VV | 1 | 2 | True | 0 | ROZPOCET
| VV |  | blok B : | [14 empty] | VV | 1 | 1 | True | 0 | ROZPOCET
| VV |  | "102 :" 4,720+2,650 |  | 7.37 | [12 empty] | VV | 1 | 2 | True | 0 | ROZPOCET
| VV |  | Součet |  | 11.34 | [12 empty] | VV | 1 | 4 | True | 1 | ROZPOCET
81 | K | 96R006 | Demontáž parapetů kryjících topná tělesa, včetně odvozu a likvidace suti | m | 140.8 |  | 0 |  |  | základní |  | 0 | 0 | 0 | 0 | 0 | 4 | K | 1 |  |  |  | ROZPOCET | 0 | 0 | 0 | 0 | 0 | 1 | 0 | 4 | 162
| VV |  | viz. výkres 1NP - stávající konstrukce : | [14 empty] | VV | 1 | 1 | True | 0 | ROZPOCET
| VV |  | blok C : | [14 empty] | VV | 1 | 1 | True | 0 | ROZPOCET
| VV |  | "102 :" 1,980 |  | 1.98 | [12 empty] | VV | 1 | 2 | True | 0 | ROZPOCET
| VV |  | "103 :" 3,540 |  | 3.54 | [12 empty] | VV | 1 | 2 | True | 0 | ROZPOCET
| VV |  | "104 :" 8,200 |  | 8.2 | [12 empty] | VV | 1 | 2 | True | 0 | ROZPOCET
| VV |  | "105, 106 :" 2,800+12,800+4,400 |  | 20 | [12 empty] | VV | 1 | 2 | True | 0 | ROZPOCET
| VV |  | blok B : | [14 empty] | VV | 1 | 1 | True | 0 | ROZPOCET
| VV |  | "102 :" 1,980 |  | 1.98 | [12 empty] | VV | 1 | 2 | True | 0 | ROZPOCET
| VV |  | "103 :" 1,860 |  | 1.86 | [12 empty] | VV | 1 | 2 | True | 0 | ROZPOCET
| VV |  | "104 :" 1,600 |  | 1.6 | [12 empty] | VV | 1 | 2 | True | 0 | ROZPOCET
| VV |  | "105 :" 8,120 |  | 8.12 | [12 empty] | VV | 1 | 2 | True | 0 | ROZPOCET
| VV |  | "106 :" 4,400+12,800+2,800 |  | 20 | [12 empty] | VV | 1 | 2 | True | 0 | ROZPOCET
| VV |  | viz. výkres 2NP - stávající konstrukce : | [14 empty] | VV | 1 | 1 | True | 0 | ROZPOCET
| VV |  | blok C : | [14 empty] | VV | 1 | 1 | True | 0 | ROZPOCET
| VV |  | "201:"4,4 |  | 4.4 | [12 empty] | VV | 1 | 2 | True | 0 | ROZPOCET
| VV |  | "202 :" 1,980 |  | 1.98 | [12 empty] | VV | 1 | 2 | True | 0 | ROZPOCET
| VV |  | "203 :" 3,540 |  | 3.54 | [12 empty] | VV | 1 | 2 | True | 0 | ROZPOCET
| VV |  | "204 :" 8,120 |  | 8.12 | [12 empty] | VV | 1 | 2 | True | 0 | ROZPOCET
| VV |  | "205, 206 :" 2,800+12,800+4,400 |  | 20 | [12 empty] | VV | 1 | 2 | True | 0 | ROZPOCET
| VV |  | blok B : | [14 empty] | VV | 1 | 1 | True | 0 | ROZPOCET
| VV |  | "202 :" 2,300 |  | 2.3 | [12 empty] | VV | 1 | 2 | True | 0 | ROZPOCET
| VV |  | "203 :" 1,860 |  | 1.86 | [12 empty] | VV | 1 | 2 | True | 0 | ROZPOCET
| VV |  | "204 :" 1,600 |  | 1.6 | [12 empty] | VV | 1 | 2 | True | 0 | ROZPOCET
| VV |  | "205 :" 8,120 |  | 8.12 | [12 empty] | VV | 1 | 2 | True | 0 | ROZPOCET
| VV |  | "206 : "4,400+12,800+4,400 |  | 21.6 | [12 empty] | VV | 1 | 2 | True | 0 | ROZPOCET
| VV |  | Součet |  | 140.8 | [12 empty] | VV | 1 | 4 | True | 1 | ROZPOCET
82 | K | 96R007 | Odstranění tyče pro závěsy (v hernách), včetně odvozu a likvidace suti | soubor | 1 |  | 0 |  |  | základní |  | 0 | 0 | 0 | 0 | 0 | 4 | K | 1 |  |  |  | ROZPOCET | 0 | 0 | 0 | 0 | 0 | 1 | 0 | 4 | 164
83 | K | 96R008 | Demontáž větracích mřížek 400x200 mm nad dveřními otvory, včetně odvozu a likvidace suti | kus | 25 |  | 0 |  |  | základní |  | 0 | 0 | 0 | 0 | 0 | 4 | K | 1 |  |  |  | ROZPOCET | 0 | 0 | 0 | 0 | 0 | 1 | 0 | 4 | 166
| VV |  | viz. výkres 1NP - stávající konstrukce : | [14 empty] | VV | 1 | 1 | True | 0 | ROZPOCET
| VV |  | "blok C :" 7,000 |  | 7 | [12 empty] | VV | 1 | 2 | True | 0 | ROZPOCET
| VV |  | "blok B :" 6,000 |  | 6 | [12 empty] | VV | 1 | 2 | True | 0 | ROZPOCET
| VV |  | viz. výkres 2NP - stávající konstrukce : | [14 empty] | VV | 1 | 1 | True | 0 | ROZPOCET
| VV |  | "blok C :" 6,000 |  | 6 | [12 empty] | VV | 1 | 2 | True | 0 | ROZPOCET
| VV |  | "blok B :" 6,000 |  | 6 | [12 empty] | VV | 1 | 2 | True | 0 | ROZPOCET
| VV |  | Součet |  | 25 | [12 empty] | VV | 1 | 4 | True | 1 | ROZPOCET
| D | 99 | Staveništní přesun hmot |  |  |  | 0 |  |  |  |  | 0 |  | 0 |  | 0 | 1 | D | 0 |  |  |  | ROZPOCET | [6 empty] | 0
84 | K | 999281108R00 | Přesun hmot pro opravy a údržbu objektů pro opravy a údržbu dosavadních objektů včetně vnějších plášťů výšky do 12 m, | t | 61.05 |  | 0 |  |  | základní |  | 0 | 0 | 0 | 0 | 0 | 4 | K | 1 |  |  |  | ROZPOCET | 0 | 0 | 0 | 0 | 0 | 1 | 0 | 4 | 168
| P |  | Poznámka k položce: oborů 801, 803, 811 a 812 | [14 empty] | P | 1
| D | 711 | Izolace proti vodě |  |  |  | 0 |  |  |  |  | 0 |  | 0 |  | 0 | 2 | D | 0 |  |  |  | ROZPOCET | [6 empty] | 0
85 | K | 711111001RZ2 | Provedení izolace proti zemní vlhkosti natěradly za studena na ploše vodorovné nátěrem penetračním, 1 x nátěr, včetně dodávky penetračního laku ALP-M | m2 | 3.708 |  | 0 |  |  | základní |  | 0 | 0 | 0 | 0 | 0 | 16 | K | 1 |  |  |  | ROZPOCET | 0 | 0 | 0 | 0 | 0 | 1 | 0 | 16 | 170
| VV |  | Odkaz na mn. položky pořadí 88 : | [14 empty] | VV | 1 | 1 | True | 0 | ROZPOCET
| VV |  | 3,708 |  | 3.708 | [12 empty] | VV | 1 | 2 | True | 0 | ROZPOCET
| VV |  | Součet |  | 3.708 | [12 empty] | VV | 1 | 4 | True | 1 | ROZPOCET
86 | K | 711112001RZ1 | Provedení izolace proti zemní vlhkosti natěradly za studena na ploše svislé, včetně pomocného lešení o výšce podlahy do 1900 mm a pro zatížení do 1,5 kPa. nátěrem penetračním, 1x nátěr, včetně dodávky penetračního laku ALP | m2 | 2.52 |  | 0 |  |  | základní |  | 0 | 0 | 0 | 0 | 0 | 16 | K | 1 |  |  |  | ROZPOCET | 0 | 0 | 0 | 0 | 0 | 1 | 0 | 16 | 172
| VV |  | Odkaz na mn. položky pořadí 89 : | [14 empty] | VV | 1 | 1 | True | 0 | ROZPOCET
| VV |  | 2,52 |  | 2.52 | [12 empty] | VV | 1 | 2 | True | 0 | ROZPOCET
| VV |  | Součet |  | 2.52 | [12 empty] | VV | 1 | 4 | True | 1 | ROZPOCET
88 | K | 711141559R00 | Provedení izolace proti zemní vlhkosti pásy přitavením vodorovná, 1 vrstva, bez dodávky izolačních pásů, | m2 | 3.708 |  | 0 |  |  | základní |  | 0 | 0 | 0 | 0 | 0 | 16 | K | 1 |  |  |  | ROZPOCET | 0 | 0 | 0 | 0 | 0 | 1 | 0 | 16 | 176
| VV |  | viz. výkres 1NP - nový stav : | [14 empty] | VV | 1 | 1 | True | 0 | ROZPOCET
| VV |  | skladba E1.a : | [14 empty] | VV | 1 | 1 | True | 0 | ROZPOCET
| VV |  | viz. výkres výtah - V1 blok B : | [14 empty] | VV | 1 | 1 | True | 0 | ROZPOCET
| VV |  | 1,520*1,220*1 |  | 1.854 | [12 empty] | VV | 1 | 2 | True | 0 | ROZPOCET
| VV |  | viz. výkres výtah - V2 blok C : | [14 empty] | VV | 1 | 1 | True | 0 | ROZPOCET
| VV |  | 1,520*1,220 |  | 1.854 | [12 empty] | VV | 1 | 2 | True | 0 | ROZPOCET
| VV |  | Součet |  | 3.708 | [12 empty] | VV | 1 | 4 | True | 1 | ROZPOCET
89 | K | 711142559R00 | Provedení izolace proti zemní vlhkosti pásy přitavením svislá, 1 vrstva, bez dodávky izolačních pásů, | m2 | 2.52 |  | 0 |  |  | základní |  | 0 | 0 | 0 | 0 | 0 | 16 | K | 1 |  |  |  | ROZPOCET | 0 | 0 | 0 | 0 | 0 | 1 | 0 | 16 | 178
| VV |  | skladba E1.a : | [14 empty] | VV | 1 | 1 | True | 0 | ROZPOCET
| VV |  | viz. výkres výtah - V1 blok B : | [14 empty] | VV | 1 | 1 | True | 0 | ROZPOCET
| VV |  | (1,200+0,900)*2*0,300*1 |  | 1.26 | [12 empty] | VV | 1 | 2 | True | 0 | ROZPOCET
| VV |  | viz. výkres výtah - V2 blok C : | [14 empty] | VV | 1 | 1 | True | 0 | ROZPOCET
| VV |  | (1,200+0,900)*2*0,300 |  | 1.26 | [12 empty] | VV | 1 | 2 | True | 0 | ROZPOCET
| VV |  | Součet |  | 2.52 | [12 empty] | VV | 1 | 4 | True | 1 | ROZPOCET
90 | K | 711140101R00 | Odstranění izolace proti vodě - pásy přitavením vodorovné, 1 vrstva | m2 | 2.16 |  | 0 |  |  | základní |  | 0 | 0 | 0 | 0 | 0 | 16 | K | 1 |  |  |  | ROZPOCET | 0 | 0 | 0 | 0 | 0 | 1 | 0 | 16 | 180
| VV |  | skladba E1.a : | [14 empty] | VV | 1 | 1 | True | 0 | ROZPOCET
| VV |  | viz. výkres 1NP - stávající konstrukce : | [14 empty] | VV | 1 | 1 | True | 0 | ROZPOCET
| VV |  | blok C : | [14 empty] | VV | 1 | 1 | True | 0 | ROZPOCET
| VV |  | "109 :" 1,200*0,900 |  | 1.08 | [12 empty] | VV | 1 | 2 | True | 0 | ROZPOCET
| VV |  | blok B : | [14 empty] | VV | 1 | 1 | True | 0 | ROZPOCET
| VV |  | "110 :" 1,200*0,900 |  | 1.08 | [12 empty] | VV | 1 | 2 | True | 0 | ROZPOCET
| VV |  | Součet |  | 2.16 | [12 empty] | VV | 1 | 4 | True | 1 | ROZPOCET
91 | K | 711212000RU1 | Izolace proti vodě nátěr podkladní pod hydroizolační stěrky | m2 | 63.08 |  | 0 |  |  | základní |  | 0 | 0 | 0 | 0 | 0 | 16 | K | 1 |  |  |  | ROZPOCET | 0 | 0 | 0 | 0 | 0 | 1 | 0 | 16 | 182
| VV |  | Odkaz na mn. položky pořadí 92 : | [14 empty] | VV | 1 | 1 | True | 0 | ROZPOCET
| VV |  | 63,08 |  | 63.08 | [12 empty] | VV | 1 | 2 | True | 0 | ROZPOCET
| VV |  | Součet |  | 63.08 | [12 empty] | VV | 1 | 4 | True | 1 | ROZPOCET
92 | K | 711212002RT3 | Izolace proti vodě stěrka hydroizolační proti vlhkosti | m2 | 63.08 |  | 0 |  |  | základní |  | 0 | 0 | 0 | 0 | 0 | 16 | K | 1 |  |  |  | ROZPOCET | 0 | 0 | 0 | 0 | 0 | 1 | 0 | 16 | 184
| VV |  | skladba E1.a : | [14 empty] | VV | 1 | 1 | True | 0 | ROZPOCET
| VV |  | viz. výkres výtah - V1 blok B : | [14 empty] | VV | 1 | 1 | True | 0 | ROZPOCET
| VV |  | 1,200*0,900*1 |  | 1.08 | [12 empty] | VV | 1 | 2 | True | 0 | ROZPOCET
| VV |  | (1,200+0,900)*2*0,300*1 |  | 1.26 | [12 empty] | VV | 1 | 2 | True | 0 | ROZPOCET
| VV |  | viz. výkres výtah - V2 blok C : | [14 empty] | VV | 1 | 1 | True | 0 | ROZPOCET
| VV |  | 1,200*0,900 |  | 1.08 | [12 empty] | VV | 1 | 2 | True | 0 | ROZPOCET
| VV |  | (1,200+0,900)*2*0,300 |  | 1.26 | [12 empty] | VV | 1 | 2 | True | 0 | ROZPOCET
| VV |  | viz. výkres 1NP - nový stav : | [14 empty] | VV | 1 | 1 | True | 0 | ROZPOCET
| VV |  | skladba B5.c : | [14 empty] | VV | 1 | 1 | True | 0 | ROZPOCET
| VV |  | blok C : | [14 empty] | VV | 1 | 1 | True | 0 | ROZPOCET
| VV |  | "112 :" 1,710 |  | 1.71 | [12 empty] | VV | 1 | 2 | True | 0 | ROZPOCET
| VV |  | "113 :" 1,170 |  | 1.17 | [12 empty] | VV | 1 | 2 | True | 0 | ROZPOCET
| VV |  | "114 :" 1,390 |  | 1.39 | [12 empty] | VV | 1 | 2 | True | 0 | ROZPOCET
| VV |  | "121 :" 3,220 |  | 3.22 | [12 empty] | VV | 1 | 2 | True | 0 | ROZPOCET
| VV |  | blok B : | [14 empty] | VV | 1 | 1 | True | 0 | ROZPOCET
| VV |  | "113 :" 1,710 |  | 1.71 | [12 empty] | VV | 1 | 2 | True | 0 | ROZPOCET
| VV |  | "114 :" 1,170 |  | 1.17 | [12 empty] | VV | 1 | 2 | True | 0 | ROZPOCET
| VV |  | "115 :" 1,390 |  | 1.39 | [12 empty] | VV | 1 | 2 | True | 0 | ROZPOCET
| VV |  | Mezisoučet |  | 16.44 | [12 empty] | VV | 1 | 3 | True | 0 | ROZPOCET
| VV |  | blok C : | [14 empty] | VV | 1 | 1 | True | 0 | ROZPOCET
| VV |  | " 112" : (1,200+1,550)*2 | [14 empty] | VV | 1 | 1 | True | 0 | ROZPOCET
| VV |  | -0,600*2*0,25 |  | -0.3 | [12 empty] | VV | 1 | 2 | True | 0 | ROZPOCET
| VV |  | " 113 " (0,900+1,300)*2*0,25 |  | 1.1 | [12 empty] | VV | 1 | 2 | True | 0 | ROZPOCET
| VV |  | -0,600*0,25 |  | -0.15 | [12 empty] | VV | 1 | 2 | True | 0 | ROZPOCET
| VV |  | " 114 :" (0,900+1,550)*2*0,25 |  | 1.225 | [12 empty] | VV | 1 | 2 | True | 0 | ROZPOCET
| VV |  | -0,600*0,25 |  | -0.15 | [12 empty] | VV | 1 | 2 | True | 0 | ROZPOCET
| VV |  | " 121 :" (2,300+1,400)*2*0,25 |  | 1.85 | [12 empty] | VV | 1 | 2 | True | 0 | ROZPOCET
| VV |  | -0,600*0,25 |  | -0.15 | [12 empty] | VV | 1 | 2 | True | 0 | ROZPOCET
| VV |  | -0,900*0,25 |  | -0.225 | [12 empty] | VV | 1 | 2 | True | 0 | ROZPOCET
| VV |  | blok B : | [14 empty] | VV | 1 | 1 | True | 0 | ROZPOCET
| VV |  | " 113 :" (1,200+1,550)*2*0,25 |  | 1.375 | [12 empty] | VV | 1 | 2 | True | 0 | ROZPOCET
| VV |  | 0,600*2*0,25 |  | 0.3 | [12 empty] | VV | 1 | 2 | True | 0 | ROZPOCET
| VV |  | " 114 :" (0,900+1,300)*2*0,25 |  | 1.1 | [12 empty] | VV | 1 | 2 | True | 0 | ROZPOCET
| VV |  | -0,600*0,25 |  | -0.15 | [12 empty] | VV | 1 | 2 | True | 0 | ROZPOCET
| VV |  | " 115 :" (0,900+1,550)*2*0,25 |  | 1.225 | [12 empty] | VV | 1 | 2 | True | 0 | ROZPOCET
| VV |  | -0,600*0,25 |  | -0.15 | [12 empty] | VV | 1 | 2 | True | 0 | ROZPOCET
| VV |  | Mezisoučet |  | 6.9 | [12 empty] | VV | 1 | 3 | True | 0 | ROZPOCET
| VV |  | 3,000*1,800*2 |  | 10.8 | [12 empty] | VV | 1 | 2 | True | 0 | ROZPOCET
| VV |  | viz. výkres 2NP - nový stav : | [14 empty] | VV | 1 | 1 | True | 0 | ROZPOCET
| VV |  | skladba A13a : | [14 empty] | VV | 1 | 1 | True | 0 | ROZPOCET
| VV |  | blok C : | [14 empty] | VV | 1 | 1 | True | 0 | ROZPOCET
| VV |  | "212 :" 1,860 |  | 1.86 | [12 empty] | VV | 1 | 2 | True | 0 | ROZPOCET
| VV |  | "213 :" 1,170 |  | 1.17 | [12 empty] | VV | 1 | 2 | True | 0 | ROZPOCET
| VV |  | "214 :" 1,390 |  | 1.39 | [12 empty] | VV | 1 | 2 | True | 0 | ROZPOCET
| VV |  | skladba A21b : | [14 empty] | VV | 1 | 1 | True | 0 | ROZPOCET
| VV |  | blok B : | [14 empty] | VV | 1 | 1 | True | 0 | ROZPOCET
| VV |  | "213 :" 1,860 |  | 1.86 | [12 empty] | VV | 1 | 2 | True | 0 | ROZPOCET
| VV |  | "214 :" 1,170 |  | 1.17 | [12 empty] | VV | 1 | 2 | True | 0 | ROZPOCET
| VV |  | "215 :" 1,390 |  | 1.39 | [12 empty] | VV | 1 | 2 | True | 0 | ROZPOCET
| VV |  | Mezisoučet |  | 19.64 | [12 empty] | VV | 1 | 3 | True | 0 | ROZPOCET
| VV |  | skladba A2b : | [14 empty] | VV | 1 | 1 | True | 0 | ROZPOCET
| VV |  | " 213 :" (1,200+1,550)*2*0,25 |  | 1.375 | [12 empty] | VV | 1 | 2 | True | 0 | ROZPOCET
| VV |  | -0,600*2*0,25 |  | -0.3 | [12 empty] | VV | 1 | 2 | True | 0 | ROZPOCET
| VV |  | " 214 :" (0,900+1,300)*2*0,25 |  | 1.1 | [12 empty] | VV | 1 | 2 | True | 0 | ROZPOCET
| VV |  | -0,600*0,25 |  | -0.15 | [12 empty] | VV | 1 | 2 | True | 0 | ROZPOCET
| VV |  | " 215 :" (0,900+1,550)*2*0,25 |  | 1.225 | [12 empty] | VV | 1 | 2 | True | 0 | ROZPOCET
| VV |  | -0,600*0,25 |  | -0.15 | [12 empty] | VV | 1 | 2 | True | 0 | ROZPOCET
| VV |  | skladba A13a : | [14 empty] | VV | 1 | 1 | True | 0 | ROZPOCET
| VV |  | blok C : | [14 empty] | VV | 1 | 1 | True | 0 | ROZPOCET
| VV |  | " 212 :" (1,200+1,550)*2*0,25 |  | 1.375 | [12 empty] | VV | 1 | 2 | True | 0 | ROZPOCET
| VV |  | -0,600*2*0,25 |  | -0.3 | [12 empty] | VV | 1 | 2 | True | 0 | ROZPOCET
| VV |  | " 213 :" (0,900+1,300)*2*0,25 |  | 1.1 | [12 empty] | VV | 1 | 2 | True | 0 | ROZPOCET
| VV |  | -0,600*0,25 |  | -0.15 | [12 empty] | VV | 1 | 2 | True | 0 | ROZPOCET
| VV |  | " 214 :" (0,900+1,550)*2*0,25 |  | 1.225 | [12 empty] | VV | 1 | 2 | True | 0 | ROZPOCET
| VV |  | -0,600*0,25 |  | -0.15 | [12 empty] | VV | 1 | 2 | True | 0 | ROZPOCET
| VV |  | skladba A21b : | [14 empty] | VV | 1 | 1 | True | 0 | ROZPOCET
| VV |  | blok B : | [14 empty] | VV | 1 | 1 | True | 0 | ROZPOCET
| VV |  | " 213 :" (1,200+1,550)*2*0,25 |  | 1.375 | [12 empty] | VV | 1 | 2 | True | 0 | ROZPOCET
| VV |  | -0,600*2*0,25 |  | -0.3 | [12 empty] | VV | 1 | 2 | True | 0 | ROZPOCET
| VV |  | " 214 :" (0,900+1,300)*2*0,25 |  | 1.1 | [12 empty] | VV | 1 | 2 | True | 0 | ROZPOCET
| VV |  | -0,600*0,25 |  | -0.15 | [12 empty] | VV | 1 | 2 | True | 0 | ROZPOCET
| VV |  | " 215 :" (0,900+1,550)*2*0,25 |  | 1.225 | [12 empty] | VV | 1 | 2 | True | 0 | ROZPOCET
| VV |  | -0,600*0,25 |  | -0.15 | [12 empty] | VV | 1 | 2 | True | 0 | ROZPOCET
| VV |  | Mezisoučet |  | 9.3 | [12 empty] | VV | 1 | 3 | True | 0 | ROZPOCET
| VV |  | 3,000*1,800*2 |  | 10.8 | [12 empty] | VV | 1 | 2 | True | 0 | ROZPOCET
| VV |  | Mezisoučet |  | 10.8 | [12 empty] | VV | 1 | 3 | True | 0 | ROZPOCET
| VV |  | Součet |  | 63.08 | [12 empty] | VV | 1 | 4 | True | 1 | ROZPOCET
93 | K | 711212601RT2 | Izolace proti vodě doplňky těsnicí pás š.100 mm do spoje podlaha-stěna | m | 66.3 |  | 0 |  |  | základní |  | 0 | 0 | 0 | 0 | 0 | 16 | K | 1 |  |  |  | ROZPOCET | 0 | 0 | 0 | 0 | 0 | 1 | 0 | 16 | 186
| VV |  | skladba E1.a : | [14 empty] | VV | 1 | 1 | True | 0 | ROZPOCET
| VV |  | viz. výkres výtah - V1 blok B : | [14 empty] | VV | 1 | 1 | True | 0 | ROZPOCET
| VV |  | (1,200+0,900)*2*1 |  | 4.2 | [12 empty] | VV | 1 | 2 | True | 0 | ROZPOCET
| VV |  | viz. výkres výtah - V2 blok C : | [14 empty] | VV | 1 | 1 | True | 0 | ROZPOCET
| VV |  | (1,200+0,900)*2 |  | 4.2 | [12 empty] | VV | 1 | 2 | True | 0 | ROZPOCET
| VV |  | viz. výkres 1NP - nový stav : | [14 empty] | VV | 1 | 1 | True | 0 | ROZPOCET
| VV |  | skladba B5.c : | [14 empty] | VV | 1 | 1 | True | 0 | ROZPOCET
| VV |  | blok C : | [14 empty] | VV | 1 | 1 | True | 0 | ROZPOCET
| VV |  | "112 :" (1,200+1,550)*2 |  | 5.5 | [12 empty] | VV | 1 | 2 | True | 0 | ROZPOCET
| VV |  | -0,600*2 |  | -1.2 | [12 empty] | VV | 1 | 2 | True | 0 | ROZPOCET
| VV |  | "113 :" (0,900+1,300)*2 |  | 4.4 | [12 empty] | VV | 1 | 2 | True | 0 | ROZPOCET
| VV |  | -0,600 |  | -0.6 | [12 empty] | VV | 1 | 2 | True | 0 | ROZPOCET
| VV |  | "114 :" (0,900+1,550)*2 |  | 4.9 | [12 empty] | VV | 1 | 2 | True | 0 | ROZPOCET
| VV |  | -0,600 |  | -0.6 | [12 empty] | VV | 1 | 2 | True | 0 | ROZPOCET
| VV |  | "121 :" (2,300+1,400)*2 |  | 7.4 | [12 empty] | VV | 1 | 2 | True | 0 | ROZPOCET
| VV |  | -0,600 |  | -0.6 | [12 empty] | VV | 1 | 2 | True | 0 | ROZPOCET
| VV |  | -0,900 |  | -0.9 | [12 empty] | VV | 1 | 2 | True | 0 | ROZPOCET
| VV |  | blok B : | [14 empty] | VV | 1 | 1 | True | 0 | ROZPOCET
| VV |  | "113 :" (1,200+1,550)*2 |  | 5.5 | [12 empty] | VV | 1 | 2 | True | 0 | ROZPOCET
| VV |  | 0,600*2 |  | 1.2 | [12 empty] | VV | 1 | 2 | True | 0 | ROZPOCET
| VV |  | "114 :" (0,900+1,300)*2 |  | 4.4 | [12 empty] | VV | 1 | 2 | True | 0 | ROZPOCET
| VV |  | -0,600 |  | -0.6 | [12 empty] | VV | 1 | 2 | True | 0 | ROZPOCET
| VV |  | "115 :" (0,900+1,550)*2 |  | 4.9 | [12 empty] | VV | 1 | 2 | True | 0 | ROZPOCET
| VV |  | -0,600 |  | -0.6 | [12 empty] | VV | 1 | 2 | True | 0 | ROZPOCET
| VV |  | viz. výkres 2NP - nový stav : | [14 empty] | VV | 1 | 1 | True | 0 | ROZPOCET
| VV |  | skladba A13a : | [14 empty] | VV | 1 | 1 | True | 0 | ROZPOCET
| VV |  | blok C : | [14 empty] | VV | 1 | 1 | True | 0 | ROZPOCET
| VV |  | "212 :" (1,200+1,550)*2 |  | 5.5 | [12 empty] | VV | 1 | 2 | True | 0 | ROZPOCET
| VV |  | -0,600*2 |  | -1.2 | [12 empty] | VV | 1 | 2 | True | 0 | ROZPOCET
| VV |  | "213 :" (0,900+1,300)*2 |  | 4.4 | [12 empty] | VV | 1 | 2 | True | 0 | ROZPOCET
| VV |  | -0,600 |  | -0.6 | [12 empty] | VV | 1 | 2 | True | 0 | ROZPOCET
| VV |  | "214 :" (0,900+1,550)*2 |  | 4.9 | [12 empty] | VV | 1 | 2 | True | 0 | ROZPOCET
| VV |  | -0,600 |  | -0.6 | [12 empty] | VV | 1 | 2 | True | 0 | ROZPOCET
| VV |  | skladba A21b : | [14 empty] | VV | 1 | 1 | True | 0 | ROZPOCET
| VV |  | blok B : | [14 empty] | VV | 1 | 1 | True | 0 | ROZPOCET
| VV |  | "213 :" (1,200+1,550)*2 |  | 5.5 | [12 empty] | VV | 1 | 2 | True | 0 | ROZPOCET
| VV |  | -0,600*2 |  | -1.2 | [12 empty] | VV | 1 | 2 | True | 0 | ROZPOCET
| VV |  | "214 :" (0,900+1,300)*2 |  | 4.4 | [12 empty] | VV | 1 | 2 | True | 0 | ROZPOCET
| VV |  | -0,600 |  | -0.6 | [12 empty] | VV | 1 | 2 | True | 0 | ROZPOCET
| VV |  | "215 :" (0,900+1,550)*2 |  | 4.9 | [12 empty] | VV | 1 | 2 | True | 0 | ROZPOCET
| VV |  | -0,600 |  | -0.6 | [12 empty] | VV | 1 | 2 | True | 0 | ROZPOCET
| VV |  | Součet |  | 66.3 | [12 empty] | VV | 1 | 4 | True | 1 | ROZPOCET
94 | K | 711212602RT2 | Izolace proti vodě doplňky těsnicí roh do spoje podlaha stěna | kus | 60 |  | 0 |  |  | základní |  | 0 | 0 | 0 | 0 | 0 | 16 | K | 1 |  |  |  | ROZPOCET | 0 | 0 | 0 | 0 | 0 | 1 | 0 | 16 | 188
| VV |  | skladba E1.a : | [14 empty] | VV | 1 | 1 | True | 0 | ROZPOCET
| VV |  | viz. výkres výtah - V1 blok B : | [14 empty] | VV | 1 | 1 | True | 0 | ROZPOCET
| VV |  | 4,000*1 |  | 4 | [12 empty] | VV | 1 | 2 | True | 0 | ROZPOCET
| VV |  | viz. výkres výtah - V2 blok C : | [14 empty] | VV | 1 | 1 | True | 0 | ROZPOCET
| VV |  | 4,000 |  | 4 | [12 empty] | VV | 1 | 2 | True | 0 | ROZPOCET
| VV |  | viz. výkres 1NP - nový stav : | [14 empty] | VV | 1 | 1 | True | 0 | ROZPOCET
| VV |  | skladba B5.c : | [14 empty] | VV | 1 | 1 | True | 0 | ROZPOCET
| VV |  | blok C : | [14 empty] | VV | 1 | 1 | True | 0 | ROZPOCET
| VV |  | "112 :" 4,000 |  | 4 | [12 empty] | VV | 1 | 2 | True | 0 | ROZPOCET
| VV |  | "113 :" 4,000 |  | 4 | [12 empty] | VV | 1 | 2 | True | 0 | ROZPOCET
| VV |  | "114 :" 4,000 |  | 4 | [12 empty] | VV | 1 | 2 | True | 0 | ROZPOCET
| VV |  | "121 :" 4,000 |  | 4 | [12 empty] | VV | 1 | 2 | True | 0 | ROZPOCET
| VV |  | blok B : | [14 empty] | VV | 1 | 1 | True | 0 | ROZPOCET
| VV |  | "113 :" 4,000 |  | 4 | [12 empty] | VV | 1 | 2 | True | 0 | ROZPOCET
| VV |  | "114 :" 4,000 |  | 4 | [12 empty] | VV | 1 | 2 | True | 0 | ROZPOCET
| VV |  | "115 :" 4,000 |  | 4 | [12 empty] | VV | 1 | 2 | True | 0 | ROZPOCET
| VV |  | viz. výkres 2NP - nový stav : | [14 empty] | VV | 1 | 1 | True | 0 | ROZPOCET
| VV |  | skladba A13a : | [14 empty] | VV | 1 | 1 | True | 0 | ROZPOCET
| VV |  | blok C : | [14 empty] | VV | 1 | 1 | True | 0 | ROZPOCET
| VV |  | "212 :" 4,000 |  | 4 | [12 empty] | VV | 1 | 2 | True | 0 | ROZPOCET
| VV |  | "213 :" 4,000 |  | 4 | [12 empty] | VV | 1 | 2 | True | 0 | ROZPOCET
| VV |  | "214 :" 4,000 |  | 4 | [12 empty] | VV | 1 | 2 | True | 0 | ROZPOCET
| VV |  | skladba A21b : | [14 empty] | VV | 1 | 1 | True | 0 | ROZPOCET
| VV |  | blok B : | [14 empty] | VV | 1 | 1 | True | 0 | ROZPOCET
| VV |  | "213 :" 4,000 |  | 4 | [12 empty] | VV | 1 | 2 | True | 0 | ROZPOCET
| VV |  | "214 :" 4,000 |  | 4 | [12 empty] | VV | 1 | 2 | True | 0 | ROZPOCET
| VV |  | "215 :" 4,000 |  | 4 | [12 empty] | VV | 1 | 2 | True | 0 | ROZPOCET
| VV |  | Součet |  | 60 | [12 empty] | VV | 1 | 4 | True | 1 | ROZPOCET
95 | K | 711212611RT2 | Izolace proti vodě doplňky těsnicí pás šířky 100 mm do svislých koutů | m | 29.8 |  | 0 |  |  | základní |  | 0 | 0 | 0 | 0 | 0 | 16 | K | 1 |  |  |  | ROZPOCET | 0 | 0 | 0 | 0 | 0 | 1 | 0 | 16 | 190
| VV |  | skladba E1.a : | [14 empty] | VV | 1 | 1 | True | 0 | ROZPOCET
| VV |  | viz. výkres výtah - V1 blok B : | [14 empty] | VV | 1 | 1 | True | 0 | ROZPOCET
| VV |  | 0,300*4*1 |  | 1.2 | [12 empty] | VV | 1 | 2 | True | 0 | ROZPOCET
| VV |  | viz. výkres výtah - V2 blok C : | [14 empty] | VV | 1 | 1 | True | 0 | ROZPOCET
| VV |  | 0,300*4 |  | 1.2 | [12 empty] | VV | 1 | 2 | True | 0 | ROZPOCET
| VV |  | viz. výkres 1NP - nový stav : | [14 empty] | VV | 1 | 1 | True | 0 | ROZPOCET
| VV |  | skladba B5.c : | [14 empty] | VV | 1 | 1 | True | 0 | ROZPOCET
| VV |  | blok C : | [14 empty] | VV | 1 | 1 | True | 0 | ROZPOCET
| VV |  | " 112 :" 4,000*0,25 |  | 1 | [12 empty] | VV | 1 | 2 | True | 0 | ROZPOCET
| VV |  | " 113 :" 4,000*0,25 |  | 1 | [12 empty] | VV | 1 | 2 | True | 0 | ROZPOCET
| VV |  | " 114 :" 4,000*0,25 |  | 1 | [12 empty] | VV | 1 | 2 | True | 0 | ROZPOCET
| VV |  | " 121 :" 4,000*0,25 |  | 1 | [12 empty] | VV | 1 | 2 | True | 0 | ROZPOCET
| VV |  | blok B : | [14 empty] | VV | 1 | 1 | True | 0 | ROZPOCET
| VV |  | " 113 :" 4,000*0,25 |  | 1 | [12 empty] | VV | 1 | 2 | True | 0 | ROZPOCET
| VV |  | " 114 :" 4,000*0,25 |  | 1 | [12 empty] | VV | 1 | 2 | True | 0 | ROZPOCET
| VV |  | " 115 :" 4,000*0,25 |  | 1 | [12 empty] | VV | 1 | 2 | True | 0 | ROZPOCET
| VV |  | 1,800*2*2 |  | 7.2 | [12 empty] | VV | 1 | 2 | True | 0 | ROZPOCET
| VV |  | viz. výkres 2NP - nový stav : | [14 empty] | VV | 1 | 1 | True | 0 | ROZPOCET
| VV |  | skladba A13a : | [14 empty] | VV | 1 | 1 | True | 0 | ROZPOCET
| VV |  | blok C : | [14 empty] | VV | 1 | 1 | True | 0 | ROZPOCET
| VV |  | " 212 :" 4,000*0,25 |  | 1 | [12 empty] | VV | 1 | 2 | True | 0 | ROZPOCET
| VV |  | "213 :" 4,000*0,25 |  | 1 | [12 empty] | VV | 1 | 2 | True | 0 | ROZPOCET
| VV |  | " 214 :" 4,000*0,25 |  | 1 | [12 empty] | VV | 1 | 2 | True | 0 | ROZPOCET
| VV |  | skladba A21b : | [14 empty] | VV | 1 | 1 | True | 0 | ROZPOCET
| VV |  | blok B : | [14 empty] | VV | 1 | 1 | True | 0 | ROZPOCET
| VV |  | " 213 :" 4,000*0,25 |  | 1 | [12 empty] | VV | 1 | 2 | True | 0 | ROZPOCET
| VV |  | " 214 :" 4,000*0,25 |  | 1 | [12 empty] | VV | 1 | 2 | True | 0 | ROZPOCET
| VV |  | " 215 :" 4,000*0,25 |  | 1 | [12 empty] | VV | 1 | 2 | True | 0 | ROZPOCET
| VV |  | 1,800*2*2 |  | 7.2 | [12 empty] | VV | 1 | 2 | True | 0 | ROZPOCET
| VV |  | Součet |  | 29.8 | [12 empty] | VV | 1 | 4 | True | 1 | ROZPOCET
96 | K | 62852265R | pás izolační z modifikovaného asfaltu natavitelný, mechanicky kotvený; nosná vložka skelná tkanina; horní strana jemný minerální posyp; spodní strana PE fólie; tl. 4,0 mm | m2 | 7.371 |  | 0 |  |  | základní |  | 0 | 0 | 0 | 0 | 0 | 16 | K | 1 |  |  |  | ROZPOCET | 0 | 0 | 0 | 0 | 0 | 1 | 0 | 16 | 192
| VV |  | "Odkaz na mn. položky pořadí 88 :" 3,78*1,15 |  | 4.347 | [12 empty] | VV | 1 | 2 | True | 0 | ROZPOCET
| VV |  | Koeficient : 0,15 | [14 empty] | VV | 1 | 1 | True | 0 | ROZPOCET
| VV |  | "Odkaz na mn. položky pořadí 89 : "2,52*1,2 |  | 3.024 | [12 empty] | VV | 1 | 2 | True | 0 | ROZPOCET
| VV |  | Koeficient : 0,20 | [14 empty] | VV | 1 | 1 | True | 0 | ROZPOCET
| VV |  | Součet |  | 7.371 | [12 empty] | VV | 1 | 4 | True | 1 | ROZPOCET
97 | K | 998711102R00 | Přesun hmot pro izolace proti vodě svisle do 12 m | t | 0.42 |  | 0 |  |  | základní |  | 0 | 0 | 0 | 0 | 0 | 16 | K | 1 |  |  |  | ROZPOCET | 0 | 0 | 0 | 0 | 0 | 1 | 0 | 16 | 194
| P |  | Poznámka k položce: 50 m vodorovně měřeno od těžiště půdorysné plochy skládky do těžiště půdorysné plochy objektu | [14 empty] | P | 1
| D | 712 | Povlakové krytiny |  |  |  | 0 |  |  |  |  | 0 |  | 0 |  | 0 | 2 | D | 0 |  |  |  | ROZPOCET | [6 empty] | 0
98 | K | 712R001 | D+M zapravení fóliové střechy po vyvedení nového odvětrání kanalizace | kus | 4 |  | 0 |  |  | základní |  | 0 | 0 | 0 | 0 | 0 | 16 | K | 1 |  |  |  | ROZPOCET | 0 | 0 | 0 | 0 | 0 | 1 | 0 | 16 | 196
| VV |  | viz. technická zpráva : | [14 empty] | VV | 1 | 1 | True | 0 | ROZPOCET
| VV |  | blok C : | [14 empty] | VV | 1 | 1 | True | 0 | ROZPOCET
| VV |  | 2,000 |  | 2 | [12 empty] | VV | 1 | 2 | True | 0 | ROZPOCET
| VV |  | blok B : | [14 empty] | VV | 1 | 1 | True | 0 | ROZPOCET
| VV |  | 2,000 |  | 2 | [12 empty] | VV | 1 | 2 | True | 0 | ROZPOCET
| VV |  | Součet |  | 4 | [12 empty] | VV | 1 | 4 | True | 1 | ROZPOCET
| D | 725 | Zařizovací předměty |  |  |  | 0 |  |  |  |  | 0 |  | 0 |  | 0 | 2 | D | 0 |  |  |  | ROZPOCET | [6 empty] | 0
104 | K | 725330820R00 | Demontáž výlevek diturvitových | soubor | 6 |  | 0 |  |  | základní |  | 0 | 0 | 0 | 0 | 0 | 16 | K | 1 |  |  |  | ROZPOCET | 0 | 0 | 0 | 0 | 0 | 1 | 0 | 16 | 208
| P |  | Poznámka k položce: bez výtokových armatur a bez nádrže a splachovacího potrubí, | [14 empty] | P | 1
| VV |  | viz. výkres 1NP - stávající konstrukce : | [14 empty] | VV | 1 | 1 | True | 0 | ROZPOCET
| VV |  | blok C : | [14 empty] | VV | 1 | 1 | True | 0 | ROZPOCET
| VV |  | "108 :" 1,000 |  | 1 | [12 empty] | VV | 1 | 2 | True | 0 | ROZPOCET
| VV |  | blok B : | [14 empty] | VV | 1 | 1 | True | 0 | ROZPOCET
| VV |  | "109 :" 1,000 |  | 1 | [12 empty] | VV | 1 | 2 | True | 0 | ROZPOCET
| VV |  | viz. výkres 2NP - stávající konstrukce : | [14 empty] | VV | 1 | 1 | True | 0 | ROZPOCET
| VV |  | blok C : | [14 empty] | VV | 1 | 1 | True | 0 | ROZPOCET
| VV |  | "208 :" 1,000 |  | 1 | [12 empty] | VV | 1 | 2 | True | 0 | ROZPOCET
| VV |  | "214 :" 1,000 |  | 1 | [12 empty] | VV | 1 | 2 | True | 0 | ROZPOCET
| VV |  | blok B : | [14 empty] | VV | 1 | 1 | True | 0 | ROZPOCET
| VV |  | "209 :" 1,000 |  | 1 | [12 empty] | VV | 1 | 2 | True | 0 | ROZPOCET
| VV |  | "215 :" 1,000 |  | 1 | [12 empty] | VV | 1 | 2 | True | 0 | ROZPOCET
| VV |  | Součet |  | 6 | [12 empty] | VV | 1 | 4 | True | 1 | ROZPOCET
| D | 766 | Konstrukce truhlářské |  |  |  | 0 |  |  |  |  | 0 |  | 0 |  | 0 | 2 | D | 0 |  |  |  | ROZPOCET | [6 empty] | 0
105 | K | 766R001 | D1 D+M interiérové dveře plné jednokřídlové vč. obložkové zárubně, 800x1970 mm | kus | 24 |  | 0 |  |  | základní |  | 0 | 0 | 0 | 0 | 0 | 16 | K | 1 |  |  |  | ROZPOCET | 0 | 0 | 0 | 0 | 0 | 1 | 0 | 16 | 210
| VV |  | viz. výpis dveří : | [14 empty] | VV | 1 | 1 | True | 0 | ROZPOCET
| VV |  | 8+16 |  | 24 | [12 empty] | VV | 1 | 2 | True | 0 | ROZPOCET
| VV |  | Součet |  | 24 | [12 empty] | VV | 1 | 4 | True | 1 | ROZPOCET
107 | K | 766R003 | D3 D+M interiérové dveře plné jednokřídlové vč. obložkové zárubně, 600x1970 mm | kus | 11 |  | 0 |  |  | základní |  | 0 | 0 | 0 | 0 | 0 | 16 | K | 1 |  |  |  | ROZPOCET | 0 | 0 | 0 | 0 | 0 | 1 | 0 | 16 | 214
| VV |  | viz. výpis dveří : | [14 empty] | VV | 1 | 1 | True | 0 | ROZPOCET
| VV |  | 3+8 |  | 11 | [12 empty] | VV | 1 | 2 | True | 0 | ROZPOCET
| VV |  | Součet |  | 11 | [12 empty] | VV | 1 | 4 | True | 1 | ROZPOCET
108 | K | 766R004 | D4 D+M interiérové dveře plné dvoukřídlé vč. obložkové zárubně, 1450x1970 mm | kus | 2 |  | 0 |  |  | základní |  | 0 | 0 | 0 | 0 | 0 | 16 | K | 1 |  |  |  | ROZPOCET | 0 | 0 | 0 | 0 | 0 | 1 | 0 | 16 | 216
| VV |  | viz. výpis dveří : | [14 empty] | VV | 1 | 1 | True | 0 | ROZPOCET
| VV |  | 2,000 |  | 2 | [12 empty] | VV | 1 | 2 | True | 0 | ROZPOCET
| VV |  | Součet |  | 2 | [12 empty] | VV | 1 | 4 | True | 1 | ROZPOCET
109 | K | 766R005 | D1.a D+M interiérové dveře plné jednokřídlové vč. obložkové zárubně, 800x1970 mm, PO | kus | 9 |  | 0 |  |  | základní |  | 0 | 0 | 0 | 0 | 0 | 16 | K | 1 |  |  |  | ROZPOCET | 0 | 0 | 0 | 0 | 0 | 1 | 0 | 16 | 218
| VV |  | viz. výpis dveří : | [14 empty] | VV | 1 | 1 | True | 0 | ROZPOCET
| VV |  | 5+4 |  | 9 | [12 empty] | VV | 1 | 2 | True | 0 | ROZPOCET
| VV |  | Součet |  | 9 | [12 empty] | VV | 1 | 4 | True | 1 | ROZPOCET
111 | K | 766R007 | D3.a D+M interiérové dveře plné jednokřídlové vč. obložkové zárubně, 600x1970 mm, PO | kus | 7 |  | 0 |  |  | základní |  | 0 | 0 | 0 | 0 | 0 | 16 | K | 1 |  |  |  | ROZPOCET | 0 | 0 | 0 | 0 | 0 | 1 | 0 | 16 | 222
| VV |  | viz. výpis dveří : | [14 empty] | VV | 1 | 1 | True | 0 | ROZPOCET
| VV |  | 7 |  | 7 | [12 empty] | VV | 1 | 2 | True | 0 | ROZPOCET
| VV |  | Součet |  | 7 | [12 empty] | VV | 1 | 4 | True | 1 | ROZPOCET
112 | K | 766R008 | D5 D+M interiérové dveře plné jednokřídlové vč. obložkové zárubně, 925x1250 mm, PO | kus | 2 |  | 0 |  |  | základní |  | 0 | 0 | 0 | 0 | 0 | 16 | K | 1 |  |  |  | ROZPOCET | 0 | 0 | 0 | 0 | 0 | 1 | 0 | 16 | 224
| VV |  | viz. výpis dveří : | [14 empty] | VV | 1 | 1 | True | 0 | ROZPOCET
| VV |  | 2,000 |  | 2 | [12 empty] | VV | 1 | 2 | True | 0 | ROZPOCET
| VV |  | Součet |  | 2 | [12 empty] | VV | 1 | 4 | True | 1 | ROZPOCET
113 | K | 766R009 | D+M obroušení, nalakování a zpětná montáž garnýží | kus | 12 |  | 0 |  |  | základní |  | 0 | 0 | 0 | 0 | 0 | 16 | K | 1 |  |  |  | ROZPOCET | 0 | 0 | 0 | 0 | 0 | 1 | 0 | 16 | 226
| VV |  | viz. výkresy půdorysů podlaží : | [14 empty] | VV | 1 | 1 | True | 0 | ROZPOCET
| VV |  | 12 |  | 12 | [12 empty] | VV | 1 | 2 | True | 0 | ROZPOCET
| VV |  | Součet |  | 12 | [12 empty] | VV | 1 | 4 | True | 1 | ROZPOCET
114 | K | 766R010 | S1 D+M okenní sítě proti hmyzu, 1200x2100 mm | kus | 72 |  | 0 |  |  | základní |  | 0 | 0 | 0 | 0 | 0 | 16 | K | 1 |  |  |  | ROZPOCET | 0 | 0 | 0 | 0 | 0 | 1 | 0 | 16 | 228
| VV |  | viz. výpis okenních sítí : | [14 empty] | VV | 1 | 1 | True | 0 | ROZPOCET
| VV |  | 72 |  | 72 | [12 empty] | VV | 1 | 2 | True | 0 | ROZPOCET
| VV |  | Součet |  | 72 | [12 empty] | VV | 1 | 4 | True | 1 | ROZPOCET
115 | K | 766R011 | S2 D+M okenní sítě proti hmyzu, 1500x2100 mm | kus | 8 |  | 0 |  |  | základní |  | 0 | 0 | 0 | 0 | 0 | 16 | K | 1 |  |  |  | ROZPOCET | 0 | 0 | 0 | 0 | 0 | 1 | 0 | 16 | 230
| VV |  | viz. výpis okenních sítí : | [14 empty] | VV | 1 | 1 | True | 0 | ROZPOCET
| VV |  | 8 |  | 8 | [12 empty] | VV | 1 | 2 | True | 0 | ROZPOCET
| VV |  | Součet |  | 8 | [12 empty] | VV | 1 | 4 | True | 1 | ROZPOCET
118 | K | 766R014 | S5 D+M okenní sítě proti hmyzu, 1200x1450 mm | kus | 4 |  | 0 |  |  | základní |  | 0 | 0 | 0 | 0 | 0 | 16 | K | 1 |  |  |  | ROZPOCET | 0 | 0 | 0 | 0 | 0 | 1 | 0 | 16 | 236
| VV |  | viz. výpis okenních sítí : | [14 empty] | VV | 1 | 1 | True | 0 | ROZPOCET
| VV |  | 4 |  | 4 | [12 empty] | VV | 1 | 2 | True | 0 | ROZPOCET
| VV |  | Součet |  | 4 | [12 empty] | VV | 1 | 4 | True | 1 | ROZPOCET
120 | K | 766R021 | P1 D+M parapet - podrobný popis viz. PD | m | 129.35 |  | 0 |  |  | základní |  | 0 | 0 | 0 | 0 | 0 | 16 | K | 1 |  |  |  | ROZPOCET | 0 | 0 | 0 | 0 | 0 | 1 | 0 | 16 | 240
| VV |  | viz. výkres parapet - P1 - nový stav : | [14 empty] | VV | 1 | 1 | True | 0 | ROZPOCET
| VV |  | viz. výkres 1NP - nový stav : | [14 empty] | VV | 1 | 1 | True | 0 | ROZPOCET
| VV |  | blok C : | [14 empty] | VV | 1 | 1 | True | 0 | ROZPOCET
| VV |  | "104 :" 8,200 |  | 8.2 | [12 empty] | VV | 1 | 2 | True | 0 | ROZPOCET
| VV |  | "105 :" 2,800+12,800 |  | 15.6 | [12 empty] | VV | 1 | 2 | True | 0 | ROZPOCET
| VV |  | "106 : "4,400 |  | 4.4 | [12 empty] | VV | 1 | 2 | True | 0 | ROZPOCET
| VV |  | blok B : | [14 empty] | VV | 1 | 1 | True | 0 | ROZPOCET
| VV |  | "105 :" 8,120 |  | 8.12 | [12 empty] | VV | 1 | 2 | True | 0 | ROZPOCET
| VV |  | "106 :" 2,800+12,800+4,400 |  | 20 | [12 empty] | VV | 1 | 2 | True | 0 | ROZPOCET
| VV |  | viz. výkres 2NP - nový stav : | [14 empty] | VV | 1 | 1 | True | 0 | ROZPOCET
| VV |  | blok C : | [14 empty] | VV | 1 | 1 | True | 0 | ROZPOCET
| VV |  | "201 :" 4,150 |  | 4.15 | [12 empty] | VV | 1 | 2 | True | 0 | ROZPOCET
| VV |  | "202 :" 1,980 |  | 1.98 | [12 empty] | VV | 1 | 2 | True | 0 | ROZPOCET
| VV |  | "203 :" 3,540 |  | 3.54 | [12 empty] | VV | 1 | 2 | True | 0 | ROZPOCET
| VV |  | "204 :" 8,200 |  | 8.2 | [12 empty] | VV | 1 | 2 | True | 0 | ROZPOCET
| VV |  | "205 :" 2,800+12,800 |  | 15.6 | [12 empty] | VV | 1 | 2 | True | 0 | ROZPOCET
| VV |  | "206 :" 4,400 |  | 4.4 | [12 empty] | VV | 1 | 2 | True | 0 | ROZPOCET
| VV |  | blok B : | [14 empty] | VV | 1 | 1 | True | 0 | ROZPOCET
| VV |  | "202 :" 1,980 |  | 1.98 | [12 empty] | VV | 1 | 2 | True | 0 | ROZPOCET
| VV |  | "203 :" 1,860 |  | 1.86 | [12 empty] | VV | 1 | 2 | True | 0 | ROZPOCET
| VV |  | "204 :" 1,600 |  | 1.6 | [12 empty] | VV | 1 | 2 | True | 0 | ROZPOCET
| VV |  | "205 :" 8,120 |  | 8.12 | [12 empty] | VV | 1 | 2 | True | 0 | ROZPOCET
| VV |  | "206 :" 4,400+12,800+4,400 |  | 21.6 | [12 empty] | VV | 1 | 2 | True | 0 | ROZPOCET
| VV |  | Součet |  | 129.35 | [12 empty] | VV | 1 | 4 | True | 1 | ROZPOCET
| D | 767 | Konstrukce zámečnické |  |  |  | 0 |  |  |  |  | 0 |  | 0 |  | 0 | 2 | D | 0 |  |  |  | ROZPOCET | [6 empty] | 0
121 | K | 767R001 | Z1 D+M zábradlí - podrobný popis viz. PD | kus | 2 |  | 0 |  |  | základní |  | 0 | 0 | 0 | 0 | 0 | 16 | K | 1 |  |  |  | ROZPOCET | 0 | 0 | 0 | 0 | 0 | 1 | 0 | 16 | 242
| VV |  | viz. výkres zábradlí - Z1 - nový stav : | [14 empty] | VV | 1 | 1 | True | 0 | ROZPOCET
| VV |  | viz. výkres 1NP - nový stav : | [14 empty] | VV | 1 | 1 | True | 0 | ROZPOCET
| VV |  | "blok C :" 1,000 |  | 1 | [12 empty] | VV | 1 | 2 | True | 0 | ROZPOCET
| VV |  | "blok B :" 1,000 |  | 1 | [12 empty] | VV | 1 | 2 | True | 0 | ROZPOCET
| VV |  | Součet |  | 2 | [12 empty] | VV | 1 | 4 | True | 1 | ROZPOCET
122 | K | 767R002 | D6 D+M hliníkové vchodové dveře, 900x2100 mm | kus | 4 |  | 0 |  |  | základní |  | 0 | 0 | 0 | 0 | 0 | 16 | K | 1 |  |  |  | ROZPOCET | 0 | 0 | 0 | 0 | 0 | 1 | 0 | 16 | 244
| VV |  | viz. výpis dveří : | [14 empty] | VV | 1 | 1 | True | 0 | ROZPOCET
| VV |  | 4 |  | 4 | [12 empty] | VV | 1 | 2 | True | 0 | ROZPOCET
| VV |  | Součet |  | 4 | [12 empty] | VV | 1 | 4 | True | 1 | ROZPOCET
| D | 771 | Podlahy z dlaždic a obklady |  |  |  | 0 |  |  |  |  | 0 |  | 0 |  | 0 | 2 | D | 0 |  |  |  | ROZPOCET | [6 empty] | 0
123 | K | 771101115R00 | Příprava podkladu před kladením dlažeb vyrovnání podkladů samonivelační hmotou tl. do 10 mm | m2 | 20.6 |  | 0 |  |  | základní |  | 0 | 0 | 0 | 0 | 0 | 16 | K | 1 |  |  |  | ROZPOCET | 0 | 0 | 0 | 0 | 0 | 1 | 0 | 16 | 246
| VV |  | Odkaz na mn. položky pořadí 127 : | [14 empty] | VV | 1 | 1 | True | 0 | ROZPOCET
| VV |  | 20,6 |  | 20.6 | [12 empty] | VV | 1 | 2 | True | 0 | ROZPOCET
| VV |  | Součet |  | 20.6 | [12 empty] | VV | 1 | 4 | True | 1 | ROZPOCET
124 | K | 771101210R00 | Příprava podkladu pod dlažby penetrace podkladu pod dlažby | m2 | 20.6 |  | 0 |  |  | základní |  | 0 | 0 | 0 | 0 | 0 | 16 | K | 1 |  |  |  | ROZPOCET | 0 | 0 | 0 | 0 | 0 | 1 | 0 | 16 | 248
| VV |  | Odkaz na mn. položky pořadí 127 : | [14 empty] | VV | 1 | 1 | True | 0 | ROZPOCET
| VV |  | 20,6 |  | 20.6 | [12 empty] | VV | 1 | 2 | True | 0 | ROZPOCET
| VV |  | Součet |  | 20.6 | [12 empty] | VV | 1 | 4 | True | 1 | ROZPOCET
125 | K | 771475014R00 | Montáž soklíků z dlaždic keramických výšky 100 mm, soklíků vodorovných, kladených do flexibilního tmele | m | 97.2 |  | 0 |  |  | základní |  | 0 | 0 | 0 | 0 | 0 | 16 | K | 1 |  |  |  | ROZPOCET | 0 | 0 | 0 | 0 | 0 | 1 | 0 | 16 | 250
| VV |  | viz. výkres 1NP - nový stav : | [14 empty] | VV | 1 | 1 | True | 0 | ROZPOCET
| VV |  | blok C : | [14 empty] | VV | 1 | 1 | True | 0 | ROZPOCET
| VV |  | "119 :" (19,250+1,400)*2 |  | 41.3 | [12 empty] | VV | 1 | 2 | True | 0 | ROZPOCET
| VV |  | -0,600 |  | -0.6 | [12 empty] | VV | 1 | 2 | True | 0 | ROZPOCET
| VV |  | -0,800*2 |  | -1.6 | [12 empty] | VV | 1 | 2 | True | 0 | ROZPOCET
| VV |  | blok B : | [14 empty] | VV | 1 | 1 | True | 0 | ROZPOCET
| VV |  | "118 :" (14,700+1,400)*2 |  | 32.2 | [12 empty] | VV | 1 | 2 | True | 0 | ROZPOCET
| VV |  | -0,600 |  | -0.6 | [12 empty] | VV | 1 | 2 | True | 0 | ROZPOCET
| VV |  | -0,800*2 |  | -1.6 | [12 empty] | VV | 1 | 2 | True | 0 | ROZPOCET
| VV |  | viz. výkres 2NP - nový stav : | [14 empty] | VV | 1 | 1 | True | 0 | ROZPOCET
| VV |  | blok B : | [14 empty] | VV | 1 | 1 | True | 0 | ROZPOCET
| VV |  | "216 :" (14,450+1,400)*2 |  | 31.7 | [12 empty] | VV | 1 | 2 | True | 0 | ROZPOCET
| VV |  | -0,600 |  | -0.6 | [12 empty] | VV | 1 | 2 | True | 0 | ROZPOCET
| VV |  | -0,800*2 |  | -1.6 | [12 empty] | VV | 1 | 2 | True | 0 | ROZPOCET
| VV |  | -1,400 |  | -1.4 | [12 empty] | VV | 1 | 2 | True | 0 | ROZPOCET
| VV |  | Součet |  | 97.2 | [12 empty] | VV | 1 | 4 | True | 1 | ROZPOCET
126 | K | 771479001R00 | Montáž soklíků z dlaždic keramických Řezání dlaždic pro soklíky | m | 97.2 |  | 0 |  |  | základní |  | 0 | 0 | 0 | 0 | 0 | 16 | K | 1 |  |  |  | ROZPOCET | 0 | 0 | 0 | 0 | 0 | 1 | 0 | 16 | 252
| VV |  | Odkaz na mn. položky pořadí 125 : | [14 empty] | VV | 1 | 1 | True | 0 | ROZPOCET
| VV |  | 97,2 |  | 97.2 | [12 empty] | VV | 1 | 2 | True | 0 | ROZPOCET
| VV |  | Součet |  | 97.2 | [12 empty] | VV | 1 | 4 | True | 1 | ROZPOCET
127 | K | 771575118R00 | Montáž podlah z dlaždic keramických 600 x 600 mm, režných nebo glazovaných, hladkých, kladených do flexibilního tmele | m2 | 20.6 |  | 0 |  |  | základní |  | 0 | 0 | 0 | 0 | 0 | 16 | K | 1 |  |  |  | ROZPOCET | 0 | 0 | 0 | 0 | 0 | 1 | 0 | 16 | 254
| VV |  | viz. výkres 1NP - nový stav : | [14 empty] | VV | 1 | 1 | True | 0 | ROZPOCET
| VV |  | skladba B5.c : | [14 empty] | VV | 1 | 1 | True | 0 | ROZPOCET
| VV |  | blok C : | [14 empty] | VV | 1 | 1 | True | 0 | ROZPOCET
| VV |  | "112 :" 1,710 |  | 1.71 | [12 empty] | VV | 1 | 2 | True | 0 | ROZPOCET
| VV |  | "113 :" 1,170 |  | 1.17 | [12 empty] | VV | 1 | 2 | True | 0 | ROZPOCET
| VV |  | "114 :" 1,390 |  | 1.39 | [12 empty] | VV | 1 | 2 | True | 0 | ROZPOCET
| VV |  | "121 :" 3,220 |  | 3.22 | [12 empty] | VV | 1 | 2 | True | 0 | ROZPOCET
| VV |  | blok B : | [14 empty] | VV | 1 | 1 | True | 0 | ROZPOCET
| VV |  | "113 :" 1,710 |  | 1.71 | [12 empty] | VV | 1 | 2 | True | 0 | ROZPOCET
| VV |  | "114 :" 1,170 |  | 1.17 | [12 empty] | VV | 1 | 2 | True | 0 | ROZPOCET
| VV |  | "115 :" 1,390 |  | 1.39 | [12 empty] | VV | 1 | 2 | True | 0 | ROZPOCET
| VV |  | viz. výkres 2NP - nový stav : | [14 empty] | VV | 1 | 1 | True | 0 | ROZPOCET
| VV |  | skladba A13a : | [14 empty] | VV | 1 | 1 | True | 0 | ROZPOCET
| VV |  | blok C : | [14 empty] | VV | 1 | 1 | True | 0 | ROZPOCET
| VV |  | "212 :" 1,860 |  | 1.86 | [12 empty] | VV | 1 | 2 | True | 0 | ROZPOCET
| VV |  | "213 :" 1,170 |  | 1.17 | [12 empty] | VV | 1 | 2 | True | 0 | ROZPOCET
| VV |  | "214 :" 1,390 |  | 1.39 | [12 empty] | VV | 1 | 2 | True | 0 | ROZPOCET
| VV |  | skladba A21b : | [14 empty] | VV | 1 | 1 | True | 0 | ROZPOCET
| VV |  | blok B : | [14 empty] | VV | 1 | 1 | True | 0 | ROZPOCET
| VV |  | "213 :" 1,860 |  | 1.86 | [12 empty] | VV | 1 | 2 | True | 0 | ROZPOCET
| VV |  | "214 :" 1,170 |  | 1.17 | [12 empty] | VV | 1 | 2 | True | 0 | ROZPOCET
| VV |  | "215 :" 1,390 |  | 1.39 | [12 empty] | VV | 1 | 2 | True | 0 | ROZPOCET
| VV |  | Součet |  | 20.6 | [12 empty] | VV | 1 | 4 | True | 1 | ROZPOCET
128 | K | 771578011RT3 | Zvláštní úpravy spár spára podlaha-stěna silikonem | m | 213.3 |  | 0 |  |  | základní |  | 0 | 0 | 0 | 0 | 0 | 16 | K | 1 |  |  |  | ROZPOCET | 0 | 0 | 0 | 0 | 0 | 1 | 0 | 16 | 256
| VV |  | viz. výkres 1NP - nový stav : | [14 empty] | VV | 1 | 1 | True | 0 | ROZPOCET
| VV |  | skladba B5.c : | [14 empty] | VV | 1 | 1 | True | 0 | ROZPOCET
| VV |  | blok C : | [14 empty] | VV | 1 | 1 | True | 0 | ROZPOCET
| VV |  | "112 :" (1,200+1,550)*2 |  | 5.5 | [12 empty] | VV | 1 | 2 | True | 0 | ROZPOCET
| VV |  | -0,600*2 |  | -1.2 | [12 empty] | VV | 1 | 2 | True | 0 | ROZPOCET
| VV |  | "113 :" (0,900+1,300)*2 |  | 4.4 | [12 empty] | VV | 1 | 2 | True | 0 | ROZPOCET
| VV |  | -0,600 |  | -0.6 | [12 empty] | VV | 1 | 2 | True | 0 | ROZPOCET
| VV |  | "114 :" (0,900+1,550)*2 |  | 4.9 | [12 empty] | VV | 1 | 2 | True | 0 | ROZPOCET
| VV |  | -0,600 |  | -0.6 | [12 empty] | VV | 1 | 2 | True | 0 | ROZPOCET
| VV |  | "121 :" (2,300+1,400)*2 |  | 7.4 | [12 empty] | VV | 1 | 2 | True | 0 | ROZPOCET
| VV |  | -0,600 |  | -0.6 | [12 empty] | VV | 1 | 2 | True | 0 | ROZPOCET
| VV |  | -0,900 |  | -0.9 | [12 empty] | VV | 1 | 2 | True | 0 | ROZPOCET
| VV |  | blok B : | [14 empty] | VV | 1 | 1 | True | 0 | ROZPOCET
| VV |  | "113 :" (1,200+1,550)*2 |  | 5.5 | [12 empty] | VV | 1 | 2 | True | 0 | ROZPOCET
| VV |  | 0,600*2 |  | 1.2 | [12 empty] | VV | 1 | 2 | True | 0 | ROZPOCET
| VV |  | "114 :" (0,900+1,300)*2 |  | 4.4 | [12 empty] | VV | 1 | 2 | True | 0 | ROZPOCET
| VV |  | -0,600 |  | -0.6 | [12 empty] | VV | 1 | 2 | True | 0 | ROZPOCET
| VV |  | "115 :" (0,900+1,550)*2 |  | 4.9 | [12 empty] | VV | 1 | 2 | True | 0 | ROZPOCET
| VV |  | -0,600 |  | -0.6 | [12 empty] | VV | 1 | 2 | True | 0 | ROZPOCET
| VV |  | viz. výkres 2NP - nový stav : | [14 empty] | VV | 1 | 1 | True | 0 | ROZPOCET
| VV |  | skladba A13a : | [14 empty] | VV | 1 | 1 | True | 0 | ROZPOCET
| VV |  | blok C : | [14 empty] | VV | 1 | 1 | True | 0 | ROZPOCET
| VV |  | "212 :" (1,200+1,550)*2 |  | 5.5 | [12 empty] | VV | 1 | 2 | True | 0 | ROZPOCET
| VV |  | -0,600*2 |  | -1.2 | [12 empty] | VV | 1 | 2 | True | 0 | ROZPOCET
| VV |  | "213 :" (0,900+1,300)*2 |  | 4.4 | [12 empty] | VV | 1 | 2 | True | 0 | ROZPOCET
| VV |  | -0,600 |  | -0.6 | [12 empty] | VV | 1 | 2 | True | 0 | ROZPOCET
| VV |  | "214 :" (0,900+1,550)*2 |  | 4.9 | [12 empty] | VV | 1 | 2 | True | 0 | ROZPOCET
| VV |  | -0,600 |  | -0.6 | [12 empty] | VV | 1 | 2 | True | 0 | ROZPOCET
| VV |  | skladba A21b : | [14 empty] | VV | 1 | 1 | True | 0 | ROZPOCET
| VV |  | blok B : | [14 empty] | VV | 1 | 1 | True | 0 | ROZPOCET
| VV |  | "213 :" (1,200+1,550)*2 |  | 5.5 | [12 empty] | VV | 1 | 2 | True | 0 | ROZPOCET
| VV |  | -0,600*2 |  | -1.2 | [12 empty] | VV | 1 | 2 | True | 0 | ROZPOCET
| VV |  | "214 :" (0,900+1,300)*2 |  | 4.4 | [12 empty] | VV | 1 | 2 | True | 0 | ROZPOCET
| VV |  | -0,600 |  | -0.6 | [12 empty] | VV | 1 | 2 | True | 0 | ROZPOCET
| VV |  | "215 :" (0,900+1,550)*2 |  | 4.9 | [12 empty] | VV | 1 | 2 | True | 0 | ROZPOCET
| VV |  | -0,600 |  | -0.6 | [12 empty] | VV | 1 | 2 | True | 0 | ROZPOCET
| VV |  | obklady : | [14 empty] | VV | 1 | 1 | True | 0 | ROZPOCET
| VV |  | skladba C4 : | [14 empty] | VV | 1 | 1 | True | 0 | ROZPOCET
| VV |  | viz. výkres 1NP - nový stav : | [14 empty] | VV | 1 | 1 | True | 0 | ROZPOCET
| VV |  | blok C : | [14 empty] | VV | 1 | 1 | True | 0 | ROZPOCET
| VV |  | "108 :" 2,100*5 |  | 10.5 | [12 empty] | VV | 1 | 2 | True | 0 | ROZPOCET
| VV |  | "112 :" 2,100*4 |  | 8.4 | [12 empty] | VV | 1 | 2 | True | 0 | ROZPOCET
| VV |  | "113 :" 2,100*4 |  | 8.4 | [12 empty] | VV | 1 | 2 | True | 0 | ROZPOCET
| VV |  | "114 :" 2,100*4 |  | 8.4 | [12 empty] | VV | 1 | 2 | True | 0 | ROZPOCET
| VV |  | "121 :" 2,100*5 |  | 10.5 | [12 empty] | VV | 1 | 2 | True | 0 | ROZPOCET
| VV |  | blok B : | [14 empty] | VV | 1 | 1 | True | 0 | ROZPOCET
| VV |  | "109 :" 2,100*5 |  | 10.5 | [12 empty] | VV | 1 | 2 | True | 0 | ROZPOCET
| VV |  | "113 :" 2,100*4 |  | 8.4 | [12 empty] | VV | 1 | 2 | True | 0 | ROZPOCET
| VV |  | "114 :" 2,100*4 |  | 8.4 | [12 empty] | VV | 1 | 2 | True | 0 | ROZPOCET
| VV |  | "115 :" 2,100*4 |  | 8.4 | [12 empty] | VV | 1 | 2 | True | 0 | ROZPOCET
| VV |  | viz. výkres 2NP - nový stav : | [14 empty] | VV | 1 | 1 | True | 0 | ROZPOCET
| VV |  | blok C : | [14 empty] | VV | 1 | 1 | True | 0 | ROZPOCET
| VV |  | "208 :" 2,100*6 |  | 12.6 | [12 empty] | VV | 1 | 2 | True | 0 | ROZPOCET
| VV |  | "212 :" 2,100*4 |  | 8.4 | [12 empty] | VV | 1 | 2 | True | 0 | ROZPOCET
| VV |  | "213 :" 2,100*4 |  | 8.4 | [12 empty] | VV | 1 | 2 | True | 0 | ROZPOCET
| VV |  | "214 :" 2,100*4 |  | 8.4 | [12 empty] | VV | 1 | 2 | True | 0 | ROZPOCET
| VV |  | blok B : | [14 empty] | VV | 1 | 1 | True | 0 | ROZPOCET
| VV |  | "209 :" 2,100*5 |  | 10.5 | [12 empty] | VV | 1 | 2 | True | 0 | ROZPOCET
| VV |  | "213 :" 2,100*4 |  | 8.4 | [12 empty] | VV | 1 | 2 | True | 0 | ROZPOCET
| VV |  | "214 :" 2,100*4 |  | 8.4 | [12 empty] | VV | 1 | 2 | True | 0 | ROZPOCET
| VV |  | "215 :" 2,100*4 |  | 8.4 | [12 empty] | VV | 1 | 2 | True | 0 | ROZPOCET
| VV |  | Součet |  | 213.3 | [12 empty] | VV | 1 | 4 | True | 1 | ROZPOCET
129 | K | 771579791R00 | Příplatky k položkám montáže podlah keramických příplatek za plochu podlah keramických do 5 m2 jednotlivě | m2 | 20.6 |  | 0 |  |  | základní |  | 0 | 0 | 0 | 0 | 0 | 16 | K | 1 |  |  |  | ROZPOCET | 0 | 0 | 0 | 0 | 0 | 1 | 0 | 16 | 258
| VV |  | viz. výkres 1NP - nový stav : | [14 empty] | VV | 1 | 1 | True | 0 | ROZPOCET
| VV |  | skladba B5.c : | [14 empty] | VV | 1 | 1 | True | 0 | ROZPOCET
| VV |  | blok C : | [14 empty] | VV | 1 | 1 | True | 0 | ROZPOCET
| VV |  | "112 :" 1,710 |  | 1.71 | [12 empty] | VV | 1 | 2 | True | 0 | ROZPOCET
| VV |  | "113 :" 1,170 |  | 1.17 | [12 empty] | VV | 1 | 2 | True | 0 | ROZPOCET
| VV |  | "114 :" 1,390 |  | 1.39 | [12 empty] | VV | 1 | 2 | True | 0 | ROZPOCET
| VV |  | "121 :" 3,220 |  | 3.22 | [12 empty] | VV | 1 | 2 | True | 0 | ROZPOCET
| VV |  | blok B : | [14 empty] | VV | 1 | 1 | True | 0 | ROZPOCET
| VV |  | "113 :" 1,710 |  | 1.71 | [12 empty] | VV | 1 | 2 | True | 0 | ROZPOCET
| VV |  | "114 :" 1,170 |  | 1.17 | [12 empty] | VV | 1 | 2 | True | 0 | ROZPOCET
| VV |  | "115 :" 1,390 |  | 1.39 | [12 empty] | VV | 1 | 2 | True | 0 | ROZPOCET
| VV |  | viz. výkres 2NP - nový stav : | [14 empty] | VV | 1 | 1 | True | 0 | ROZPOCET
| VV |  | skladba A13a : | [14 empty] | VV | 1 | 1 | True | 0 | ROZPOCET
| VV |  | blok C : | [14 empty] | VV | 1 | 1 | True | 0 | ROZPOCET
| VV |  | "212 :" 1,860 |  | 1.86 | [12 empty] | VV | 1 | 2 | True | 0 | ROZPOCET
| VV |  | "213 :" 1,170 |  | 1.17 | [12 empty] | VV | 1 | 2 | True | 0 | ROZPOCET
| VV |  | "214 :" 1,390 |  | 1.39 | [12 empty] | VV | 1 | 2 | True | 0 | ROZPOCET
| VV |  | skladba A21b : | [14 empty] | VV | 1 | 1 | True | 0 | ROZPOCET
| VV |  | blok B : | [14 empty] | VV | 1 | 1 | True | 0 | ROZPOCET
| VV |  | "213 :" 1,860 |  | 1.86 | [12 empty] | VV | 1 | 2 | True | 0 | ROZPOCET
| VV |  | "214 :" 1,170 |  | 1.17 | [12 empty] | VV | 1 | 2 | True | 0 | ROZPOCET
| VV |  | "215 :" 1,390 |  | 1.39 | [12 empty] | VV | 1 | 2 | True | 0 | ROZPOCET
| VV |  | Součet |  | 20.6 | [12 empty] | VV | 1 | 4 | True | 1 | ROZPOCET
130 | K | 58581982R | vyrovnávací stěrka pro vlhké prostředí; cementová; pro podlahy; samonivelační; pro interiér; tl. vrstvy do 10,0 mm | kg | 296.64 |  | 0 |  |  | základní |  | 0 | 0 | 0 | 0 | 0 | 16 | K | 1 |  |  |  | ROZPOCET | 0 | 0 | 0 | 0 | 0 | 1 | 0 | 16 | 260
| VV |  | "Odkaz na mn. položky pořadí 123 :" 20,6*1,6*9 |  | 296.64 | [12 empty] | VV | 1 | 2 | True | 0 | ROZPOCET
| VV |  | Koeficient : 9 | [14 empty] | VV | 1 | 1 | True | 0 | ROZPOCET
| VV |  | Součet |  | 296.64 | [12 empty] | VV | 1 | 4 | True | 1 | ROZPOCET
131 | K | 59764207R | dlažba keramická š = 600 mm; l = 600 mm; h = 9,0 mm; povrch matný; pro interiér i exteriér | m2 | 28.843 |  | 0 |  |  | základní |  | 0 | 0 | 0 | 0 | 0 | 16 | K | 1 |  |  |  | ROZPOCET | 0 | 0 | 0 | 0 | 0 | 1 | 0 | 16 | 262
| VV |  | "Odkaz na mn. položky pořadí 127 :"20,6 |  | 20.6 | [12 empty] | VV | 1 | 2 | True | 0 | ROZPOCET
| VV |  | soklíky : | [14 empty] | VV | 1 | 1 | True | 0 | ROZPOCET
| VV |  | "Odkaz na mn. položky pořadí 125 :" 97,2*0,08*1,06 |  | 8.243 | [12 empty] | VV | 1 | 2 | True | 0 | ROZPOCET
| VV |  | Koeficient : 0,06 | [14 empty] | VV | 1 | 1 | True | 0 | ROZPOCET
| VV |  | Součet |  | 28.843 | [12 empty] | VV | 1 | 4 | True | 1 | ROZPOCET
132 | K | 998771102R00 | Přesun hmot pro podlahy z dlaždic v objektech výšky do 12 m | t | 1.096 |  | 0 |  |  | základní |  | 0 | 0 | 0 | 0 | 0 | 16 | K | 1 |  |  |  | ROZPOCET | 0 | 0 | 0 | 0 | 0 | 1 | 0 | 16 | 264
| P |  | Poznámka k položce: 50 m vodorovně | [14 empty] | P | 1
| D | 776 | Podlahy povlakové |  |  |  | 0 |  |  |  |  | 0 |  | 0 |  | 0 | 2 | D | 0 |  |  |  | ROZPOCET | [6 empty] | 0
133 | K | 776101115R00 | Přípravné práce vyrovnání podkladů samonivelační hmotou | m2 | 817.065 |  | 0 |  |  | základní |  | 0 | 0 | 0 | 0 | 0 | 16 | K | 1 |  |  |  | ROZPOCET | 0 | 0 | 0 | 0 | 0 | 1 | 0 | 16 | 266
| P |  | Poznámka k položce: položky neobsahují žádný materiál | [14 empty] | P | 1
| VV |  | Odkaz na mn. položky pořadí 139 : | [14 empty] | VV | 1 | 1 | True | 0 | ROZPOCET
| VV |  | 817,065 |  | 817.065 | [12 empty] | VV | 1 | 2 | True | 0 | ROZPOCET
| VV |  | Součet |  | 817.065 | [12 empty] | VV | 1 | 4 | True | 1 | ROZPOCET
134 | K | 776101121R00 | Přípravné práce penetrace podkladu | m2 | 817.065 |  | 0 |  |  | základní |  | 0 | 0 | 0 | 0 | 0 | 16 | K | 1 |  |  |  | ROZPOCET | 0 | 0 | 0 | 0 | 0 | 1 | 0 | 16 | 268
| P |  | Poznámka k položce: položky neobsahují žádný materiál | [14 empty] | P | 1
| VV |  | Odkaz na mn. položky pořadí 139 : | [14 empty] | VV | 1 | 1 | True | 0 | ROZPOCET
| VV |  | 817,065 |  | 817.065 | [12 empty] | VV | 1 | 2 | True | 0 | ROZPOCET
| VV |  | Součet |  | 817.065 | [12 empty] | VV | 1 | 4 | True | 1 | ROZPOCET
135 | K | 776421100RU1 | Lepení soklíků PVC a napojení krytiny na stěnu lepení podlahových soklíků z PVC a vinylu včetně dodávky soklíku | m | 817.065 |  | 0 |  |  | základní |  | 0 | 0 | 0 | 0 | 0 | 16 | K | 1 |  |  |  | ROZPOCET | 0 | 0 | 0 | 0 | 0 | 1 | 0 | 16 | 270
| VV |  | Odkaz na mn. položky pořadí 139 : | [14 empty] | VV | 1 | 1 | True | 0 | ROZPOCET
| VV |  | 817,065 |  | 817.065 | [12 empty] | VV | 1 | 2 | True | 0 | ROZPOCET
| VV |  | Součet |  | 817.065 | [12 empty] | VV | 1 | 4 | True | 1 | ROZPOCET
136 | K | 776511820RT1 | Odstranění povlakových podlah z nášlapné plochy lepených, s podložkou, z ploch přes 20 m2 | m2 | 578.81 |  | 0 |  |  | základní |  | 0 | 0 | 0 | 0 | 0 | 16 | K | 1 |  |  |  | ROZPOCET | 0 | 0 | 0 | 0 | 0 | 1 | 0 | 16 | 272
| VV |  | skladba A2 : | [14 empty] | VV | 1 | 1 | True | 0 | ROZPOCET
| VV |  | viz. výkres 1NP - stávající konstrukce : | [14 empty] | VV | 1 | 1 | True | 0 | ROZPOCET
| VV |  | blok C : | [14 empty] | VV | 1 | 1 | True | 0 | ROZPOCET
| VV |  | "104 :" 53,990 |  | 53.99 | [12 empty] | VV | 1 | 2 | True | 0 | ROZPOCET
| VV |  | "105 :" 34,860 |  | 34.86 | [12 empty] | VV | 1 | 2 | True | 0 | ROZPOCET
| VV |  | "106 :" 39,460 |  | 39.46 | [12 empty] | VV | 1 | 2 | True | 0 | ROZPOCET
| VV |  | "119 :" 26,950 |  | 26.95 | [12 empty] | VV | 1 | 2 | True | 0 | ROZPOCET
| VV |  | blok B : | [14 empty] | VV | 1 | 1 | True | 0 | ROZPOCET
| VV |  | "105 :" 54,210 |  | 54.21 | [12 empty] | VV | 1 | 2 | True | 0 | ROZPOCET
| VV |  | "106 :" 72,980 |  | 72.98 | [12 empty] | VV | 1 | 2 | True | 0 | ROZPOCET
| VV |  | "118 :" 20,580 |  | 20.58 | [12 empty] | VV | 1 | 2 | True | 0 | ROZPOCET
| VV |  | Mezisoučet |  | 303.03 | [12 empty] | VV | 1 | 3 | True | 0 | ROZPOCET
| VV |  | skladba A21 : | [14 empty] | VV | 1 | 1 | True | 0 | ROZPOCET
| VV |  | viz. výkres 2NP - stávající konstrukce : | [14 empty] | VV | 1 | 1 | True | 0 | ROZPOCET
| VV |  | blok B : | [14 empty] | VV | 1 | 1 | True | 0 | ROZPOCET
| VV |  | "216 :" 20,230 |  | 20.23 | [12 empty] | VV | 1 | 2 | True | 0 | ROZPOCET
| VV |  | Mezisoučet |  | 20.23 | [12 empty] | VV | 1 | 3 | True | 0 | ROZPOCET
| VV |  | skladba A13 : | [14 empty] | VV | 1 | 1 | True | 0 | ROZPOCET
| VV |  | viz. výkres 2NP - stávající konstrukce : | [14 empty] | VV | 1 | 1 | True | 0 | ROZPOCET
| VV |  | blok C : | [14 empty] | VV | 1 | 1 | True | 0 | ROZPOCET
| VV |  | "204 :" 54,040 |  | 54.04 | [12 empty] | VV | 1 | 2 | True | 0 | ROZPOCET
| VV |  | "205 :" 34,860 |  | 34.86 | [12 empty] | VV | 1 | 2 | True | 0 | ROZPOCET
| VV |  | "206 :" 39,460 |  | 39.46 | [12 empty] | VV | 1 | 2 | True | 0 | ROZPOCET
| VV |  | blok B : | [14 empty] | VV | 1 | 1 | True | 0 | ROZPOCET
| VV |  | "205 :" 54,210 |  | 54.21 | [12 empty] | VV | 1 | 2 | True | 0 | ROZPOCET
| VV |  | "206 :" 72,980 |  | 72.98 | [12 empty] | VV | 1 | 2 | True | 0 | ROZPOCET
| VV |  | Mezisoučet |  | 255.55 | [12 empty] | VV | 1 | 3 | True | 0 | ROZPOCET
| VV |  | Součet |  | 578.81 | [12 empty] | VV | 1 | 4 | True | 1 | ROZPOCET
137 | K | 776511820RT2 | Odstranění povlakových podlah z nášlapné plochy lepených, s podložkou, z ploch přes 10 do 20 m2 | m2 | 100.96 |  | 0 |  |  | základní |  | 0 | 0 | 0 | 0 | 0 | 16 | K | 1 |  |  |  | ROZPOCET | 0 | 0 | 0 | 0 | 0 | 1 | 0 | 16 | 274
| VV |  | skladba A2 : | [14 empty] | VV | 1 | 1 | True | 0 | ROZPOCET
| VV |  | viz. výkres 1NP - stávající konstrukce : | [14 empty] | VV | 1 | 1 | True | 0 | ROZPOCET
| VV |  | blok C : | [14 empty] | VV | 1 | 1 | True | 0 | ROZPOCET
| VV |  | "102 :" 18,770 |  | 18.77 | [12 empty] | VV | 1 | 2 | True | 0 | ROZPOCET
| VV |  | blok B : | [14 empty] | VV | 1 | 1 | True | 0 | ROZPOCET
| VV |  | "102 :" 18,870 |  | 18.87 | [12 empty] | VV | 1 | 2 | True | 0 | ROZPOCET
| VV |  | Mezisoučet |  | 37.64 | [12 empty] | VV | 1 | 3 | True | 0 | ROZPOCET
| VV |  | skladba A21 : | [14 empty] | VV | 1 | 1 | True | 0 | ROZPOCET
| VV |  | viz. výkres 1NP - stávající konstrukce : | [14 empty] | VV | 1 | 1 | True | 0 | ROZPOCET
| VV |  | blok C : | [14 empty] | VV | 1 | 1 | True | 0 | ROZPOCET
| VV |  | "201 :" 12,400+1,540 |  | 13.94 | [12 empty] | VV | 1 | 2 | True | 0 | ROZPOCET
| VV |  | blok B : | [14 empty] | VV | 1 | 1 | True | 0 | ROZPOCET
| VV |  | "201 :" 11,740 |  | 11.74 | [12 empty] | VV | 1 | 2 | True | 0 | ROZPOCET
| VV |  | Mezisoučet |  | 25.68 | [12 empty] | VV | 1 | 3 | True | 0 | ROZPOCET
| VV |  | skladba A13 : | [14 empty] | VV | 1 | 1 | True | 0 | ROZPOCET
| VV |  | viz. výkres 2NP - stávající konstrukce : | [14 empty] | VV | 1 | 1 | True | 0 | ROZPOCET
| VV |  | blok C : | [14 empty] | VV | 1 | 1 | True | 0 | ROZPOCET
| VV |  | "202 :" 18,770 |  | 18.77 | [12 empty] | VV | 1 | 2 | True | 0 | ROZPOCET
| VV |  | blok B : | [14 empty] | VV | 1 | 1 | True | 0 | ROZPOCET
| VV |  | "202 :" 18,870 |  | 18.87 | [12 empty] | VV | 1 | 2 | True | 0 | ROZPOCET
| VV |  | Mezisoučet |  | 37.64 | [12 empty] | VV | 1 | 3 | True | 0 | ROZPOCET
| VV |  | Součet |  | 100.96 | [12 empty] | VV | 1 | 4 | True | 1 | ROZPOCET
138 | K | 776511820RT3 | Odstranění povlakových podlah z nášlapné plochy lepených, s podložkou, z ploch do 10 m2 | m2 | 144.565 |  | 0 |  |  | základní |  | 0 | 0 | 0 | 0 | 0 | 16 | K | 1 |  |  |  | ROZPOCET | 0 | 0 | 0 | 0 | 0 | 1 | 0 | 16 | 276
| VV |  | skladba A32 : | [14 empty] | VV | 1 | 1 | True | 0 | ROZPOCET
| VV |  | viz. výkres 1NP - stávající konstrukce : | [14 empty] | VV | 1 | 1 | True | 0 | ROZPOCET
| VV |  | blok C : | [14 empty] | VV | 1 | 1 | True | 0 | ROZPOCET
| VV |  | "115 :" 3,250*2,700 |  | 8.775 | [12 empty] | VV | 1 | 2 | True | 0 | ROZPOCET
| VV |  | 1,200*0,150*22 |  | 3.96 | [12 empty] | VV | 1 | 2 | True | 0 | ROZPOCET
| VV |  | blok B : | [14 empty] | VV | 1 | 1 | True | 0 | ROZPOCET
| VV |  | "116 :" 3,250*2,700 |  | 8.775 | [12 empty] | VV | 1 | 2 | True | 0 | ROZPOCET
| VV |  | 1,200*0,150*22 |  | 3.96 | [12 empty] | VV | 1 | 2 | True | 0 | ROZPOCET
| VV |  | Mezisoučet |  | 25.47 | [12 empty] | VV | 1 | 3 | True | 0 | ROZPOCET
| VV |  | skladba A31 : | [14 empty] | VV | 1 | 1 | True | 0 | ROZPOCET
| VV |  | viz. výkres 1NP - stávající konstrukce : | [14 empty] | VV | 1 | 1 | True | 0 | ROZPOCET
| VV |  | blok C : | [14 empty] | VV | 1 | 1 | True | 0 | ROZPOCET
| VV |  | "129 :" 7,800 |  | 7.8 | [12 empty] | VV | 1 | 2 | True | 0 | ROZPOCET
| VV |  | blok B : | [14 empty] | VV | 1 | 1 | True | 0 | ROZPOCET
| VV |  | "117 :" 7,800 |  | 7.8 | [12 empty] | VV | 1 | 2 | True | 0 | ROZPOCET
| VV |  | viz. výkres 2NP - stávající konstrukce : | [14 empty] | VV | 1 | 1 | True | 0 | ROZPOCET
| VV |  | blok C : | [14 empty] | VV | 1 | 1 | True | 0 | ROZPOCET
| VV |  | "201 :" 1,100*2,700 |  | 2.97 | [12 empty] | VV | 1 | 2 | True | 0 | ROZPOCET
| VV |  | blok B : | [14 empty] | VV | 1 | 1 | True | 0 | ROZPOCET
| VV |  | "201 :" 1,050*2,700 |  | 2.835 | [12 empty] | VV | 1 | 2 | True | 0 | ROZPOCET
| VV |  | Mezisoučet |  | 21.405 | [12 empty] | VV | 1 | 3 | True | 0 | ROZPOCET
| VV |  | skladba A2 : | [14 empty] | VV | 1 | 1 | True | 0 | ROZPOCET
| VV |  | viz. výkres 1NP - stávající konstrukce : | [14 empty] | VV | 1 | 1 | True | 0 | ROZPOCET
| VV |  | blok C : | [14 empty] | VV | 1 | 1 | True | 0 | ROZPOCET
| VV |  | "107 :" 3,930 |  | 3.93 | [12 empty] | VV | 1 | 2 | True | 0 | ROZPOCET
| VV |  | "110 :" 1,250 |  | 1.25 | [12 empty] | VV | 1 | 2 | True | 0 | ROZPOCET
| VV |  | "111 :" 3,110 |  | 3.11 | [12 empty] | VV | 1 | 2 | True | 0 | ROZPOCET
| VV |  | blok B : | [14 empty] | VV | 1 | 1 | True | 0 | ROZPOCET
| VV |  | "107 :" 4,290 |  | 4.29 | [12 empty] | VV | 1 | 2 | True | 0 | ROZPOCET
| VV |  | "108 :" 3,930 |  | 3.93 | [12 empty] | VV | 1 | 2 | True | 0 | ROZPOCET
| VV |  | "111 :" 1,250 |  | 1.25 | [12 empty] | VV | 1 | 2 | True | 0 | ROZPOCET
| VV |  | "112 :" 3,110 |  | 3.11 | [12 empty] | VV | 1 | 2 | True | 0 | ROZPOCET
| VV |  | Mezisoučet |  | 20.87 | [12 empty] | VV | 1 | 3 | True | 0 | ROZPOCET
| VV |  | skladba A2b : | [14 empty] | VV | 1 | 1 | True | 0 | ROZPOCET
| VV |  | viz. výkres 1NP - stávající konstrukce : | [14 empty] | VV | 1 | 1 | True | 0 | ROZPOCET
| VV |  | blok C : | [14 empty] | VV | 1 | 1 | True | 0 | ROZPOCET
| VV |  | "108 :" 8,590 |  | 8.59 | [12 empty] | VV | 1 | 2 | True | 0 | ROZPOCET
| VV |  | blok B : | [14 empty] | VV | 1 | 1 | True | 0 | ROZPOCET
| VV |  | "109 :" 8,590 |  | 8.59 | [12 empty] | VV | 1 | 2 | True | 0 | ROZPOCET
| VV |  | viz. výkres 2NP - stávající konstrukce : | [14 empty] | VV | 1 | 1 | True | 0 | ROZPOCET
| VV |  | "213 :" 1,860 |  | 1.86 | [12 empty] | VV | 1 | 2 | True | 0 | ROZPOCET
| VV |  | "214 :" 1,170 |  | 1.17 | [12 empty] | VV | 1 | 2 | True | 0 | ROZPOCET
| VV |  | "215 :" 1,390 |  | 1.39 | [12 empty] | VV | 1 | 2 | True | 0 | ROZPOCET
| VV |  | Mezisoučet |  | 21.6 | [12 empty] | VV | 1 | 3 | True | 0 | ROZPOCET
| VV |  | skladba E1 : | [14 empty] | VV | 1 | 1 | True | 0 | ROZPOCET
| VV |  | blok C : | [14 empty] | VV | 1 | 1 | True | 0 | ROZPOCET
| VV |  | "120 :" 7,800 |  | 7.8 | [12 empty] | VV | 1 | 2 | True | 0 | ROZPOCET
| VV |  | Mezisoučet |  | 7.8 | [12 empty] | VV | 1 | 3 | True | 0 | ROZPOCET
| VV |  | skladba A21a : | [14 empty] | VV | 1 | 1 | True | 0 | ROZPOCET
| VV |  | viz. výkres 2NP - stávající konstrukce : | [14 empty] | VV | 1 | 1 | True | 0 | ROZPOCET
| VV |  | blok C : | [14 empty] | VV | 1 | 1 | True | 0 | ROZPOCET
| VV |  | "208 :" 10,000 |  | 10 | [12 empty] | VV | 1 | 2 | True | 0 | ROZPOCET
| VV |  | blok B : | [14 empty] | VV | 1 | 1 | True | 0 | ROZPOCET
| VV |  | "209 :" 8,590 |  | 8.59 | [12 empty] | VV | 1 | 2 | True | 0 | ROZPOCET
| VV |  | Mezisoučet |  | 18.59 | [12 empty] | VV | 1 | 3 | True | 0 | ROZPOCET
| VV |  | skladba A13 : | [14 empty] | VV | 1 | 1 | True | 0 | ROZPOCET
| VV |  | viz. výkres 2NP - stávající konstrukce : | [14 empty] | VV | 1 | 1 | True | 0 | ROZPOCET
| VV |  | blok C : | [14 empty] | VV | 1 | 1 | True | 0 | ROZPOCET
| VV |  | "207 :" 4,300 |  | 4.3 | [12 empty] | VV | 1 | 2 | True | 0 | ROZPOCET
| VV |  | "211 :" 3,110 |  | 3.11 | [12 empty] | VV | 1 | 2 | True | 0 | ROZPOCET
| VV |  | blok B : | [14 empty] | VV | 1 | 1 | True | 0 | ROZPOCET
| VV |  | "207 :" 4,290 |  | 4.29 | [12 empty] | VV | 1 | 2 | True | 0 | ROZPOCET
| VV |  | "208 :" 3,930 |  | 3.93 | [12 empty] | VV | 1 | 2 | True | 0 | ROZPOCET
| VV |  | "211 :" 1,250 |  | 1.25 | [12 empty] | VV | 1 | 2 | True | 0 | ROZPOCET
| VV |  | "212 :" 3,110 |  | 3.11 | [12 empty] | VV | 1 | 2 | True | 0 | ROZPOCET
| VV |  | Mezisoučet |  | 19.99 | [12 empty] | VV | 1 | 3 | True | 0 | ROZPOCET
| VV |  | skladba A13a : | [14 empty] | VV | 1 | 1 | True | 0 | ROZPOCET
| VV |  | viz. výkres 2NP - stávající konstrukce : | [14 empty] | VV | 1 | 1 | True | 0 | ROZPOCET
| VV |  | blok C : | [14 empty] | VV | 1 | 1 | True | 0 | ROZPOCET
| VV |  | "212 :" 1,860 |  | 1.86 | [12 empty] | VV | 1 | 2 | True | 0 | ROZPOCET
| VV |  | "213 :" 1,170 |  | 1.17 | [12 empty] | VV | 1 | 2 | True | 0 | ROZPOCET
| VV |  | "214 :" 1,390 |  | 1.39 | [12 empty] | VV | 1 | 2 | True | 0 | ROZPOCET
| VV |  | Mezisoučet |  | 4.42 | [12 empty] | VV | 1 | 3 | True | 0 | ROZPOCET
| VV |  | skladba A21b : | [14 empty] | VV | 1 | 1 | True | 0 | ROZPOCET
| VV |  | viz. výkres 2NP - stávající konstrukce : | [14 empty] | VV | 1 | 1 | True | 0 | ROZPOCET
| VV |  | blok B : | [14 empty] | VV | 1 | 1 | True | 0 | ROZPOCET
| VV |  | "213 :" 1,860 |  | 1.86 | [12 empty] | VV | 1 | 2 | True | 0 | ROZPOCET
| VV |  | "214 :" 1,170 |  | 1.17 | [12 empty] | VV | 1 | 2 | True | 0 | ROZPOCET
| VV |  | "215 :" 1,390 |  | 1.39 | [12 empty] | VV | 1 | 2 | True | 0 | ROZPOCET
| VV |  | Mezisoučet |  | 4.42 | [12 empty] | VV | 1 | 3 | True | 0 | ROZPOCET
| VV |  | Součet |  | 144.565 | [12 empty] | VV | 1 | 4 | True | 1 | ROZPOCET
139 | K | 776521100R00 | Lepení povlakových podlah z plastů Lepení povlakových podlah z plastů - pásy z PVC, montáž, | m2 | 817.065 |  | 0 |  |  | základní |  | 0 | 0 | 0 | 0 | 0 | 16 | K | 1 |  |  |  | ROZPOCET | 0 | 0 | 0 | 0 | 0 | 1 | 0 | 16 | 278
| VV |  | viz. výkres 1NP - nový stav : | [14 empty] | VV | 1 | 1 | True | 0 | ROZPOCET
| VV |  | skladba B5.b : | [14 empty] | VV | 1 | 1 | True | 0 | ROZPOCET
| VV |  | blok C : | [14 empty] | VV | 1 | 1 | True | 0 | ROZPOCET
| VV |  | "101 :" 4,490 |  | 4.49 | [12 empty] | VV | 1 | 2 | True | 0 | ROZPOCET
| VV |  | "115 :" 7,430 |  | 7.43 | [12 empty] | VV | 1 | 2 | True | 0 | ROZPOCET
| VV |  | "117 :" 12,170 |  | 12.17 | [12 empty] | VV | 1 | 2 | True | 0 | ROZPOCET
| VV |  | "118 :" 12,170 |  | 12.17 | [12 empty] | VV | 1 | 2 | True | 0 | ROZPOCET
| VV |  | blok B : | [14 empty] | VV | 1 | 1 | True | 0 | ROZPOCET
| VV |  | "101 :" 4,490 |  | 4.49 | [12 empty] | VV | 1 | 2 | True | 0 | ROZPOCET
| VV |  | "116 :" 7,430 |  | 7.43 | [12 empty] | VV | 1 | 2 | True | 0 | ROZPOCET
| VV |  | skladba A2 : | [14 empty] | VV | 1 | 1 | True | 0 | ROZPOCET
| VV |  | blok C : | [14 empty] | VV | 1 | 1 | True | 0 | ROZPOCET
| VV |  | "102 :" 18,770 |  | 18.77 | [12 empty] | VV | 1 | 2 | True | 0 | ROZPOCET
| VV |  | "104 :" 53,990 |  | 53.99 | [12 empty] | VV | 1 | 2 | True | 0 | ROZPOCET
| VV |  | "105 :" 34,860 |  | 34.86 | [12 empty] | VV | 1 | 2 | True | 0 | ROZPOCET
| VV |  | "106 :" 39,460 |  | 39.46 | [12 empty] | VV | 1 | 2 | True | 0 | ROZPOCET
| VV |  | "107 :" 3,930 |  | 3.93 | [12 empty] | VV | 1 | 2 | True | 0 | ROZPOCET
| VV |  | "110 :" 1,250 |  | 1.25 | [12 empty] | VV | 1 | 2 | True | 0 | ROZPOCET
| VV |  | "111 :" 3,110 |  | 3.11 | [12 empty] | VV | 1 | 2 | True | 0 | ROZPOCET
| VV |  | "115 :" 7,200 |  | 7.2 | [12 empty] | VV | 1 | 2 | True | 0 | ROZPOCET
| VV |  | 1,200*0,150*22 |  | 3.96 | [12 empty] | VV | 1 | 2 | True | 0 | ROZPOCET
| VV |  | "119 :" 26,950 |  | 26.95 | [12 empty] | VV | 1 | 2 | True | 0 | ROZPOCET
| VV |  | blok B : | [14 empty] | VV | 1 | 1 | True | 0 | ROZPOCET
| VV |  | "102 :" 18,870 |  | 18.87 | [12 empty] | VV | 1 | 2 | True | 0 | ROZPOCET
| VV |  | "105 :" 54,210 |  | 54.21 | [12 empty] | VV | 1 | 2 | True | 0 | ROZPOCET
| VV |  | "106 :" 72,980 |  | 72.98 | [12 empty] | VV | 1 | 2 | True | 0 | ROZPOCET
| VV |  | "107 :" 4,290 |  | 4.29 | [12 empty] | VV | 1 | 2 | True | 0 | ROZPOCET
| VV |  | "108 :" 3,930 |  | 3.93 | [12 empty] | VV | 1 | 2 | True | 0 | ROZPOCET
| VV |  | "111 :" 1,250 |  | 1.25 | [12 empty] | VV | 1 | 2 | True | 0 | ROZPOCET
| VV |  | "112 :" 3,110 |  | 3.11 | [12 empty] | VV | 1 | 2 | True | 0 | ROZPOCET
| VV |  | "118 :" 20,580 |  | 20.58 | [12 empty] | VV | 1 | 2 | True | 0 | ROZPOCET
| VV |  | skladba A31 : | [14 empty] | VV | 1 | 1 | True | 0 | ROZPOCET
| VV |  | blok B : | [14 empty] | VV | 1 | 1 | True | 0 | ROZPOCET
| VV |  | "117 :" 7,800 |  | 7.8 | [12 empty] | VV | 1 | 2 | True | 0 | ROZPOCET
| VV |  | skladba A32 : | [14 empty] | VV | 1 | 1 | True | 0 | ROZPOCET
| VV |  | blok C : | [14 empty] | VV | 1 | 1 | True | 0 | ROZPOCET
| VV |  | "115 :" 7,560 |  | 7.56 | [12 empty] | VV | 1 | 2 | True | 0 | ROZPOCET
| VV |  | 1,200*0,150*22 |  | 3.96 | [12 empty] | VV | 1 | 2 | True | 0 | ROZPOCET
| VV |  | blok B : | [14 empty] | VV | 1 | 1 | True | 0 | ROZPOCET
| VV |  | "116 :" 7,200 |  | 7.2 | [12 empty] | VV | 1 | 2 | True | 0 | ROZPOCET
| VV |  | 1,200*0,150*22 |  | 3.96 | [12 empty] | VV | 1 | 2 | True | 0 | ROZPOCET
| VV |  | viz. výkres 2NP - nový stav : | [14 empty] | VV | 1 | 1 | True | 0 | ROZPOCET
| VV |  | skladba A21 : | [14 empty] | VV | 1 | 1 | True | 0 | ROZPOCET
| VV |  | blok C : | [14 empty] | VV | 1 | 1 | True | 0 | ROZPOCET
| VV |  | "201 :" 12,400+1,540 |  | 13.94 | [12 empty] | VV | 1 | 2 | True | 0 | ROZPOCET
| VV |  | blok B : | [14 empty] | VV | 1 | 1 | True | 0 | ROZPOCET
| VV |  | "201 :" 11,740 |  | 11.74 | [12 empty] | VV | 1 | 2 | True | 0 | ROZPOCET
| VV |  | "216 :" 20,230 |  | 20.23 | [12 empty] | VV | 1 | 2 | True | 0 | ROZPOCET
| VV |  | skladba A31 : | [14 empty] | VV | 1 | 1 | True | 0 | ROZPOCET
| VV |  | blok C : | [14 empty] | VV | 1 | 1 | True | 0 | ROZPOCET
| VV |  | "201 :" 1,250*2,700 |  | 3.375 | [12 empty] | VV | 1 | 2 | True | 0 | ROZPOCET
| VV |  | blok B : | [14 empty] | VV | 1 | 1 | True | 0 | ROZPOCET
| VV |  | "201 :" 1,200*2,700 |  | 3.24 | [12 empty] | VV | 1 | 2 | True | 0 | ROZPOCET
| VV |  | skladba A13 : | [14 empty] | VV | 1 | 1 | True | 0 | ROZPOCET
| VV |  | blok C : | [14 empty] | VV | 1 | 1 | True | 0 | ROZPOCET
| VV |  | "202 :" 18,770 |  | 18.77 | [12 empty] | VV | 1 | 2 | True | 0 | ROZPOCET
| VV |  | "204 :" 54,040 |  | 54.04 | [12 empty] | VV | 1 | 2 | True | 0 | ROZPOCET
| VV |  | "205 :" 34,860 |  | 34.86 | [12 empty] | VV | 1 | 2 | True | 0 | ROZPOCET
| VV |  | "206 :" 39,460 |  | 39.46 | [12 empty] | VV | 1 | 2 | True | 0 | ROZPOCET
| VV |  | "207 :" 4,300 |  | 4.3 | [12 empty] | VV | 1 | 2 | True | 0 | ROZPOCET
| VV |  | "211 :" 3,110 |  | 3.11 | [12 empty] | VV | 1 | 2 | True | 0 | ROZPOCET
| VV |  | blok B : | [14 empty] | VV | 1 | 1 | True | 0 | ROZPOCET
| VV |  | "202 :" 18,870 |  | 18.87 | [12 empty] | VV | 1 | 2 | True | 0 | ROZPOCET
| VV |  | "205 :" 54,210 |  | 54.21 | [12 empty] | VV | 1 | 2 | True | 0 | ROZPOCET
| VV |  | "206 :" 72,980 |  | 72.98 | [12 empty] | VV | 1 | 2 | True | 0 | ROZPOCET
| VV |  | "207 :" 4,290 |  | 4.29 | [12 empty] | VV | 1 | 2 | True | 0 | ROZPOCET
| VV |  | "208 :" 3,930 |  | 3.93 | [12 empty] | VV | 1 | 2 | True | 0 | ROZPOCET
| VV |  | "211 :" 1,250 |  | 1.25 | [12 empty] | VV | 1 | 2 | True | 0 | ROZPOCET
| VV |  | "212 :" 3,110 |  | 3.11 | [12 empty] | VV | 1 | 2 | True | 0 | ROZPOCET
| VV |  | Součet |  | 817.065 | [12 empty] | VV | 1 | 4 | True | 1 | ROZPOCET
140 | K | 28412235R | podlahovina PVC v rolích; l = 25 000 mm; tl. 2,50 mm; heterogenní; protiskluzná; oblast bytová, komerční, průmyslová | m2 | 939.625 |  | 0 |  |  | základní |  | 0 | 0 | 0 | 0 | 0 | 16 | K | 1 |  |  |  | ROZPOCET | 0 | 0 | 0 | 0 | 0 | 1 | 0 | 16 | 280
| VV |  | Odkaz na mn. položky pořadí 139 : | [14 empty] | VV | 1 | 1 | True | 0 | ROZPOCET
| VV |  | 817,065*1,15 |  | 939.625 | [12 empty] | VV | 1 | 2 | True | 0 | ROZPOCET
| VV |  | Koeficient : 0,15 | [14 empty] | VV | 1 | 1 | True | 0 | ROZPOCET
| VV |  | Součet |  | 939.625 | [12 empty] | VV | 1 | 4 | True | 1 | ROZPOCET
141 | K | 58556573R | penetrační hmota disperzní; probarvená; zvýšení přilnavosti, úprava savosti podkladu; pro interiér i exteriér; tekutá | kg | 147.072 |  | 0 |  |  | základní |  | 0 | 0 | 0 | 0 | 0 | 16 | K | 1 |  |  |  | ROZPOCET | 0 | 0 | 0 | 0 | 0 | 1 | 0 | 16 | 282
| VV |  | "Odkaz na mn. položky pořadí 134 :" | [14 empty] | VV | 1 | 1 | True | 0 | ROZPOCET
| VV |  | 817,065*0,18 |  | 147.072 | [12 empty] | VV | 1 | 2 | True | 0 | ROZPOCET
| VV |  | Součet |  | 147.072 | [12 empty] | VV | 1 | 4 | True | 1 | ROZPOCET
142 | K | 58581982R | vyrovnávací stěrka pro vlhké prostředí; cementová; pro podlahy; samonivelační; pro interiér; tl. vrstvy do 10,0 mm | kg | 11765.736 |  | 0 |  |  | základní |  | 0 | 0 | 0 | 0 | 0 | 16 | K | 1 |  |  |  | ROZPOCET | 0 | 0 | 0 | 0 | 0 | 1 | 0 | 16 | 284
| VV |  | "Odkaz na mn. položky pořadí 133 :" 817,065*1,6*9 |  | 11765.736 | [12 empty] | VV | 1 | 2 | True | 0 | ROZPOCET
| VV |  | Koeficient : 9 | [14 empty] | VV | 1 | 1 | True | 0 | ROZPOCET
| VV |  | Součet |  | 11765.736 | [12 empty] | VV | 1 | 4 | True | 1 | ROZPOCET
143 | K | 998776102R00 | Přesun hmot pro podlahy povlakové v objektech výšky do 12 m | t | 15.872 |  | 0 |  |  | základní |  | 0 | 0 | 0 | 0 | 0 | 16 | K | 1 |  |  |  | ROZPOCET | 0 | 0 | 0 | 0 | 0 | 1 | 0 | 16 | 286
| P |  | Poznámka k položce: vodorovně do 50 m | [14 empty] | P | 1
| D | 781 | Obklady keramické |  |  |  | 0 |  |  |  |  | 0 |  | 0 |  | 0 | 2 | D | 0 |  |  |  | ROZPOCET | [6 empty] | 0
144 | K | 781101210R00 | Příprava podkladu pod obklady penetrace podkladu pod obklady | m2 | 210.735 |  | 0 |  |  | základní |  | 0 | 0 | 0 | 0 | 0 | 16 | K | 1 |  |  |  | ROZPOCET | 0 | 0 | 0 | 0 | 0 | 1 | 0 | 16 | 288
| VV |  | Odkaz na mn. položky pořadí 145 : | [14 empty] | VV | 1 | 1 | True | 0 | ROZPOCET
| VV |  | 210,735 |  | 210.735 | [12 empty] | VV | 1 | 2 | True | 0 | ROZPOCET
| VV |  | Součet |  | 210.735 | [12 empty] | VV | 1 | 4 | True | 1 | ROZPOCET
145 | K | 781475112R00 | Montáž obkladů vnitřních z dlaždic keramických kladených do tmele 150 x 150 mm, , kladených do flexibilního tmele | m2 | 210.735 |  | 0 |  |  | základní |  | 0 | 0 | 0 | 0 | 0 | 16 | K | 1 |  |  |  | ROZPOCET | 0 | 0 | 0 | 0 | 0 | 1 | 0 | 16 | 290
| VV |  | skladba C4 : | [14 empty] | VV | 1 | 1 | True | 0 | ROZPOCET
| VV |  | viz. výkres 1NP - nový stav : | [14 empty] | VV | 1 | 1 | True | 0 | ROZPOCET
| VV |  | blok C : | [14 empty] | VV | 1 | 1 | True | 0 | ROZPOCET
| VV |  | "108 :" (3,600+2,620)*2*2,100 |  | 26.124 | [12 empty] | VV | 1 | 2 | True | 0 | ROZPOCET
| VV |  | -0,800*1,970*2 |  | -3.152 | [12 empty] | VV | 1 | 2 | True | 0 | ROZPOCET
| VV |  | -1,200*(2,100-0,725) |  | -1.65 | [12 empty] | VV | 1 | 2 | True | 0 | ROZPOCET
| VV |  | "112 :" (1,200+1,550)*2*2,100 |  | 11.55 | [12 empty] | VV | 1 | 2 | True | 0 | ROZPOCET
| VV |  | -0,600*1,970*2 |  | -2.364 | [12 empty] | VV | 1 | 2 | True | 0 | ROZPOCET
| VV |  | "113 :" (0,900+1,300)*2*2,100 |  | 9.24 | [12 empty] | VV | 1 | 2 | True | 0 | ROZPOCET
| VV |  | -0,600*1,970 |  | -1.182 | [12 empty] | VV | 1 | 2 | True | 0 | ROZPOCET
| VV |  | "114 :" (0,900+1,550)*2*2,100 |  | 10.29 | [12 empty] | VV | 1 | 2 | True | 0 | ROZPOCET
| VV |  | -0,600*1,970 |  | -1.182 | [12 empty] | VV | 1 | 2 | True | 0 | ROZPOCET
| VV |  | "121 :" (2,300+1,400)*2*2,100 |  | 15.54 | [12 empty] | VV | 1 | 2 | True | 0 | ROZPOCET
| VV |  | -0,900*2,100 |  | -1.89 | [12 empty] | VV | 1 | 2 | True | 0 | ROZPOCET
| VV |  | blok B : | [14 empty] | VV | 1 | 1 | True | 0 | ROZPOCET
| VV |  | "109 :" (3,600+2,620)*2*2,100 |  | 26.124 | [12 empty] | VV | 1 | 2 | True | 0 | ROZPOCET
| VV |  | -0,800*1,970*2 |  | -3.152 | [12 empty] | VV | 1 | 2 | True | 0 | ROZPOCET
| VV |  | -1,200*(2,100-0,725) |  | -1.65 | [12 empty] | VV | 1 | 2 | True | 0 | ROZPOCET
| VV |  | "113 :" (1,200+1,550)*2*2,100 |  | 11.55 | [12 empty] | VV | 1 | 2 | True | 0 | ROZPOCET
| VV |  | -0,600*1,970*2 |  | -2.364 | [12 empty] | VV | 1 | 2 | True | 0 | ROZPOCET
| VV |  | "114 :" (0,900+1,300)*2*2,100 |  | 9.24 | [12 empty] | VV | 1 | 2 | True | 0 | ROZPOCET
| VV |  | -0,600*1,970 |  | -1.182 | [12 empty] | VV | 1 | 2 | True | 0 | ROZPOCET
| VV |  | "115 :" (0,900+1,550)*2*2,100 |  | 10.29 | [12 empty] | VV | 1 | 2 | True | 0 | ROZPOCET
| VV |  | -0,600*1,970 |  | -1.182 | [12 empty] | VV | 1 | 2 | True | 0 | ROZPOCET
| VV |  | viz. výkres 2NP - nový stav : | [14 empty] | VV | 1 | 1 | True | 0 | ROZPOCET
| VV |  | blok C : | [14 empty] | VV | 1 | 1 | True | 0 | ROZPOCET
| VV |  | "208 :" (5,040+2,900)*2*2,100 |  | 33.348 | [12 empty] | VV | 1 | 2 | True | 0 | ROZPOCET
| VV |  | -0,800*1,970 |  | -1.576 | [12 empty] | VV | 1 | 2 | True | 0 | ROZPOCET
| VV |  | -1,200*(2,100-0,725) |  | -1.65 | [12 empty] | VV | 1 | 2 | True | 0 | ROZPOCET
| VV |  | -0,600*1,970 |  | -1.182 | [12 empty] | VV | 1 | 2 | True | 0 | ROZPOCET
| VV |  | -0,960*1,280 |  | -1.229 | [12 empty] | VV | 1 | 2 | True | 0 | ROZPOCET
| VV |  | "212 :" (1,200+1,550)*2*2,100 |  | 11.55 | [12 empty] | VV | 1 | 2 | True | 0 | ROZPOCET
| VV |  | -0,600*1,970*2 |  | -2.364 | [12 empty] | VV | 1 | 2 | True | 0 | ROZPOCET
| VV |  | "213 :" (0,900+1,300)*2*2,100 |  | 9.24 | [12 empty] | VV | 1 | 2 | True | 0 | ROZPOCET
| VV |  | -0,600*1,970 |  | -1.182 | [12 empty] | VV | 1 | 2 | True | 0 | ROZPOCET
| VV |  | "214 :" (0,900+1,550)*2*2,100 |  | 10.29 | [12 empty] | VV | 1 | 2 | True | 0 | ROZPOCET
| VV |  | -0,600*1,970 |  | -1.182 | [12 empty] | VV | 1 | 2 | True | 0 | ROZPOCET
| VV |  | blok B : | [14 empty] | VV | 1 | 1 | True | 0 | ROZPOCET
| VV |  | "209 :" (3,600+2,620)*2*2,100 |  | 26.124 | [12 empty] | VV | 1 | 2 | True | 0 | ROZPOCET
| VV |  | -0,800*1,970*2 |  | -3.152 | [12 empty] | VV | 1 | 2 | True | 0 | ROZPOCET
| VV |  | -1,200*(2,100-0,725) |  | -1.65 | [12 empty] | VV | 1 | 2 | True | 0 | ROZPOCET
| VV |  | "213 :" (1,200+1,550)*2*2,100 |  | 11.55 | [12 empty] | VV | 1 | 2 | True | 0 | ROZPOCET
| VV |  | -0,600*1,970*2 |  | -2.364 | [12 empty] | VV | 1 | 2 | True | 0 | ROZPOCET
| VV |  | "214 :" (0,900+1,300)*2*2,100 |  | 9.24 | [12 empty] | VV | 1 | 2 | True | 0 | ROZPOCET
| VV |  | -0,600*1,970 |  | -1.182 | [12 empty] | VV | 1 | 2 | True | 0 | ROZPOCET
| VV |  | "215 :" (0,900+1,550)*2*2,100 |  | 10.29 | [12 empty] | VV | 1 | 2 | True | 0 | ROZPOCET
| VV |  | -0,600*1,970 |  | -1.182 | [12 empty] | VV | 1 | 2 | True | 0 | ROZPOCET
| VV |  | Součet |  | 210.735 | [12 empty] | VV | 1 | 4 | True | 1 | ROZPOCET
146 | K | 781479705R00 | Montáž obkladů vnitřních z dlaždic keramických Příplatky k položkám montáže obkladů vnitřních stěn z dlaždic keramických příplatek za spárovací hmotu - plošně | m2 | 210.735 |  | 0 |  |  | základní |  | 0 | 0 | 0 | 0 | 0 | 16 | K | 1 |  |  |  | ROZPOCET | 0 | 0 | 0 | 0 | 0 | 1 | 0 | 16 | 292
| VV |  | Odkaz na mn. položky pořadí 145 : | [14 empty] | VV | 1 | 1 | True | 0 | ROZPOCET
| VV |  | 210,735 |  | 210.735 | [12 empty] | VV | 1 | 2 | True | 0 | ROZPOCET
| VV |  | Součet |  | 210.735 | [12 empty] | VV | 1 | 4 | True | 1 | ROZPOCET
147 | K | 781497111RS3 | Lišty k obkladům profil ukončovací leštěný hliník, uložení do tmele, výška profilu 10 mm, | m | 234.36 |  | 0 |  |  | základní |  | 0 | 0 | 0 | 0 | 0 | 16 | K | 1 |  |  |  | ROZPOCET | 0 | 0 | 0 | 0 | 0 | 1 | 0 | 16 | 294
| VV |  | skladba C4 : | [14 empty] | VV | 1 | 1 | True | 0 | ROZPOCET
| VV |  | viz. výkres 1NP - nový stav : | [14 empty] | VV | 1 | 1 | True | 0 | ROZPOCET
| VV |  | blok C : | [14 empty] | VV | 1 | 1 | True | 0 | ROZPOCET
| VV |  | "108 :" (3,600+2,620)*2 |  | 12.44 | [12 empty] | VV | 1 | 2 | True | 0 | ROZPOCET
| VV |  | 1,970*2*2 |  | 7.88 | [12 empty] | VV | 1 | 2 | True | 0 | ROZPOCET
| VV |  | 0,800*2 |  | 1.6 | [12 empty] | VV | 1 | 2 | True | 0 | ROZPOCET
| VV |  | "112 :" (1,200+1,550)*2 |  | 5.5 | [12 empty] | VV | 1 | 2 | True | 0 | ROZPOCET
| VV |  | (0,600+1,970*2)*2 |  | 9.08 | [12 empty] | VV | 1 | 2 | True | 0 | ROZPOCET
| VV |  | "113 :" (0,900+1,300)*2 |  | 4.4 | [12 empty] | VV | 1 | 2 | True | 0 | ROZPOCET
| VV |  | 0,600+1,970*2 |  | 4.54 | [12 empty] | VV | 1 | 2 | True | 0 | ROZPOCET
| VV |  | "114 :" (0,900+1,550)*2 |  | 4.9 | [12 empty] | VV | 1 | 2 | True | 0 | ROZPOCET
| VV |  | 0,600+1,970*2 |  | 4.54 | [12 empty] | VV | 1 | 2 | True | 0 | ROZPOCET
| VV |  | "121 :" (2,300+1,400)*2 |  | 7.4 | [12 empty] | VV | 1 | 2 | True | 0 | ROZPOCET
| VV |  | 2,100*2 |  | 4.2 | [12 empty] | VV | 1 | 2 | True | 0 | ROZPOCET
| VV |  | blok B : | [14 empty] | VV | 1 | 1 | True | 0 | ROZPOCET
| VV |  | "109 :" (3,600+2,620)*2 |  | 12.44 | [12 empty] | VV | 1 | 2 | True | 0 | ROZPOCET
| VV |  | 1,970*2*2 |  | 7.88 | [12 empty] | VV | 1 | 2 | True | 0 | ROZPOCET
| VV |  | 0,800*2 |  | 1.6 | [12 empty] | VV | 1 | 2 | True | 0 | ROZPOCET
| VV |  | "113 :" (1,200+1,550)*2 |  | 5.5 | [12 empty] | VV | 1 | 2 | True | 0 | ROZPOCET
| VV |  | (0,600+1,970*2)*2 |  | 9.08 | [12 empty] | VV | 1 | 2 | True | 0 | ROZPOCET
| VV |  | "114 :" (0,900+1,300)*2 |  | 4.4 | [12 empty] | VV | 1 | 2 | True | 0 | ROZPOCET
| VV |  | 0,600+1,970*2 |  | 4.54 | [12 empty] | VV | 1 | 2 | True | 0 | ROZPOCET
| VV |  | "115 :" (0,900+1,550)*2 |  | 4.9 | [12 empty] | VV | 1 | 2 | True | 0 | ROZPOCET
| VV |  | 0,600+1,970*2 |  | 4.54 | [12 empty] | VV | 1 | 2 | True | 0 | ROZPOCET
| VV |  | viz. výkres 2NP - nový stav : | [14 empty] | VV | 1 | 1 | True | 0 | ROZPOCET
| VV |  | blok C : | [14 empty] | VV | 1 | 1 | True | 0 | ROZPOCET
| VV |  | "208 :" (5,040+2,900)*2 |  | 15.88 | [12 empty] | VV | 1 | 2 | True | 0 | ROZPOCET
| VV |  | 1,970*2*2 |  | 7.88 | [12 empty] | VV | 1 | 2 | True | 0 | ROZPOCET
| VV |  | 0,600+0,800 |  | 1.4 | [12 empty] | VV | 1 | 2 | True | 0 | ROZPOCET
| VV |  | "212 :" (1,200+1,550)*2 |  | 5.5 | [12 empty] | VV | 1 | 2 | True | 0 | ROZPOCET
| VV |  | (0,600+1,970*2)*2 |  | 9.08 | [12 empty] | VV | 1 | 2 | True | 0 | ROZPOCET
| VV |  | "213 :" (0,900+1,300)*2 |  | 4.4 | [12 empty] | VV | 1 | 2 | True | 0 | ROZPOCET
| VV |  | 0,600+1,970*2 |  | 4.54 | [12 empty] | VV | 1 | 2 | True | 0 | ROZPOCET
| VV |  | "214 :" (0,900+1,550)*2 |  | 4.9 | [12 empty] | VV | 1 | 2 | True | 0 | ROZPOCET
| VV |  | 0,600+1,970*2 |  | 4.54 | [12 empty] | VV | 1 | 2 | True | 0 | ROZPOCET
| VV |  | blok B : | [14 empty] | VV | 1 | 1 | True | 0 | ROZPOCET
| VV |  | "209 :" (3,600+2,620)*2 |  | 12.44 | [12 empty] | VV | 1 | 2 | True | 0 | ROZPOCET
| VV |  | 1,970*2*2 |  | 7.88 | [12 empty] | VV | 1 | 2 | True | 0 | ROZPOCET
| VV |  | 0,800*2 |  | 1.6 | [12 empty] | VV | 1 | 2 | True | 0 | ROZPOCET
| VV |  | "213 :" (1,200+1,550)*2 |  | 5.5 | [12 empty] | VV | 1 | 2 | True | 0 | ROZPOCET
| VV |  | (0,600+1,970*2)*2 |  | 9.08 | [12 empty] | VV | 1 | 2 | True | 0 | ROZPOCET
| VV |  | "214 :" (0,900+1,300)*2 |  | 4.4 | [12 empty] | VV | 1 | 2 | True | 0 | ROZPOCET
| VV |  | 0,600+1,970*2 |  | 4.54 | [12 empty] | VV | 1 | 2 | True | 0 | ROZPOCET
| VV |  | "215 :" (0,900+1,550)*2 |  | 4.9 | [12 empty] | VV | 1 | 2 | True | 0 | ROZPOCET
| VV |  | 0,600+1,970*2 |  | 4.54 | [12 empty] | VV | 1 | 2 | True | 0 | ROZPOCET
| VV |  | Součet |  | 234.36 | [12 empty] | VV | 1 | 4 | True | 1 | ROZPOCET
148 | K | 781497121RS3 | Lišty k obkladům profil rohový eloxovaný hliník, uložení do tmele, , výška profilu 10 mm, | m | 26.3 |  | 0 |  |  | základní |  | 0 | 0 | 0 | 0 | 0 | 16 | K | 1 |  |  |  | ROZPOCET | 0 | 0 | 0 | 0 | 0 | 1 | 0 | 16 | 296
| VV |  | skladba C4 : | [14 empty] | VV | 1 | 1 | True | 0 | ROZPOCET
| VV |  | viz. výkres 1NP - nový stav : | [14 empty] | VV | 1 | 1 | True | 0 | ROZPOCET
| VV |  | blok C : | [14 empty] | VV | 1 | 1 | True | 0 | ROZPOCET
| VV |  | "108 :" 2,100 |  | 2.1 | [12 empty] | VV | 1 | 2 | True | 0 | ROZPOCET
| VV |  | 1,200 |  | 1.2 | [12 empty] | VV | 1 | 2 | True | 0 | ROZPOCET
| VV |  | (2,100-0,725)*2 |  | 2.75 | [12 empty] | VV | 1 | 2 | True | 0 | ROZPOCET
| VV |  | blok B : | [14 empty] | VV | 1 | 1 | True | 0 | ROZPOCET
| VV |  | "109 :" 2,100 |  | 2.1 | [12 empty] | VV | 1 | 2 | True | 0 | ROZPOCET
| VV |  | 1,200 |  | 1.2 | [12 empty] | VV | 1 | 2 | True | 0 | ROZPOCET
| VV |  | (2,100-0,725)*2 |  | 2.75 | [12 empty] | VV | 1 | 2 | True | 0 | ROZPOCET
| VV |  | viz. výkres 2NP - nový stav : | [14 empty] | VV | 1 | 1 | True | 0 | ROZPOCET
| VV |  | blok C : | [14 empty] | VV | 1 | 1 | True | 0 | ROZPOCET
| VV |  | "208 :" 2,100*2 |  | 4.2 | [12 empty] | VV | 1 | 2 | True | 0 | ROZPOCET
| VV |  | 1,200 |  | 1.2 | [12 empty] | VV | 1 | 2 | True | 0 | ROZPOCET
| VV |  | (2,100-0,725)*2 |  | 2.75 | [12 empty] | VV | 1 | 2 | True | 0 | ROZPOCET
| VV |  | blok B : | [14 empty] | VV | 1 | 1 | True | 0 | ROZPOCET
| VV |  | "209 :" 2,100 |  | 2.1 | [12 empty] | VV | 1 | 2 | True | 0 | ROZPOCET
| VV |  | 1,200 |  | 1.2 | [12 empty] | VV | 1 | 2 | True | 0 | ROZPOCET
| VV |  | (2,100-0,725)*2 |  | 2.75 | [12 empty] | VV | 1 | 2 | True | 0 | ROZPOCET
| VV |  | Součet |  | 26.3 | [12 empty] | VV | 1 | 4 | True | 1 | ROZPOCET
149 | K | 59781346R | obklad keramický š = 148 mm; l = 148 mm; h = 6,0 mm; pro interiér; barva bílá; lesk | m2 | 223.379 |  | 0 |  |  | základní |  | 0 | 0 | 0 | 0 | 0 | 16 | K | 1 |  |  |  | ROZPOCET | 0 | 0 | 0 | 0 | 0 | 1 | 0 | 16 | 298
| VV |  | Odkaz na mn. položky pořadí 145 : | [14 empty] | VV | 1 | 1 | True | 0 | ROZPOCET
| VV |  | 210,735*1,06 |  | 223.379 | [12 empty] | VV | 1 | 2 | True | 0 | ROZPOCET
| VV |  | Koeficient :0,06 | [14 empty] | VV | 1 | 1 | True | 0 | ROZPOCET
| VV |  | Součet |  | 223.379 | [12 empty] | VV | 1 | 4 | True | 1 | ROZPOCET
150 | K | 998781102R00 | Přesun hmot pro obklady keramické v objektech výšky do 12 m | t | 8.727 |  | 0 |  |  | základní |  | 0 | 0 | 0 | 0 | 0 | 16 | K | 1 |  |  |  | ROZPOCET | 0 | 0 | 0 | 0 | 0 | 1 | 0 | 16 | 300
| D | 784 | Malby |  |  |  | 0 |  |  |  |  | 0 |  | 0 |  | 0 | 2 | D | 0 |  |  |  | ROZPOCET | [6 empty] | 0
151 | K | 784402801R00 | Odstranění maleb oškrabáním, v místnostech do 3,8 m | m2 | 527.425 |  | 0 |  |  | základní |  | 0 | 0 | 0 | 0 | 0 | 16 | K | 1 |  |  |  | ROZPOCET | 0 | 0 | 0 | 0 | 0 | 1 | 0 | 16 | 302
| VV |  | Odkaz na mn. položky pořadí 32 : | [14 empty] | VV | 1 | 1 | True | 0 | ROZPOCET
| VV |  | 527,425 |  | 527.425 | [12 empty] | VV | 1 | 2 | True | 0 | ROZPOCET
| VV |  | Součet |  | 527.425 | [12 empty] | VV | 1 | 4 | True | 1 | ROZPOCET
152 | K | 784191101R00 | Příprava povrchu Penetrace (napouštění) podkladu disperzní, jednonásobná | m2 | 2495.729 |  | 0 |  |  | základní |  | 0 | 0 | 0 | 0 | 0 | 16 | K | 1 |  |  |  | ROZPOCET | 0 | 0 | 0 | 0 | 0 | 1 | 0 | 16 | 304
| VV |  | "Odkaz na mn. položky pořadí 153 : "1801,674 |  | 1801.674 | [12 empty] | VV | 1 | 2 | True | 0 | ROZPOCET
| VV |  | "Odkaz na mn. položky pořadí 154 : "694,055 |  | 694.055 | [12 empty] | VV | 1 | 2 | True | 0 | ROZPOCET
| VV |  | Součet |  | 2495.729 | [12 empty] | VV | 1 | 4 | True | 1 | ROZPOCET
153 | K | 784195212R00 | Malby z malířských směsí otěruvzdorných, , bělost 82 %, dvojnásobné | m2 | 1801.674 |  | 0 |  |  | základní |  | 0 | 0 | 0 | 0 | 0 | 16 | K | 1 |  |  |  | ROZPOCET | 0 | 0 | 0 | 0 | 0 | 1 | 0 | 16 | 306
| VV |  | stěny : | [14 empty] | VV | 1 | 1 | True | 0 | ROZPOCET
| VV |  | "Odkaz na mn. položky pořadí 17 :" 14,4 |  | 14.4 | [12 empty] | VV | 1 | 2 | True | 0 | ROZPOCET
| VV |  | "Odkaz na mn. položky pořadí 23 :"4,293 |  | 4.293 | [12 empty] | VV | 1 | 2 | True | 0 | ROZPOCET
| VV |  | "Odkaz na mn. položky pořadí 32 :"527,425 |  | 527.425 | [12 empty] | VV | 1 | 2 | True | 0 | ROZPOCET
| VV |  | viz. výkres 1NP - nový stav : | [14 empty] | VV | 1 | 1 | True | 0 | ROZPOCET
| VV |  | blok C : | [14 empty] | VV | 1 | 1 | True | 0 | ROZPOCET
| VV |  | "101 :" (2,420+1,900)*2*3,000 |  | 25.92 | [12 empty] | VV | 1 | 2 | True | 0 | ROZPOCET
| VV |  | "102 :" (7,500+2,650)*2*3,000 |  | 60.9 | [12 empty] | VV | 1 | 2 | True | 0 | ROZPOCET
| VV |  | "104 :" (8,200*2+0,600+0,600+0,800)*2*2,900 |  | 106.72 | [12 empty] | VV | 1 | 2 | True | 0 | ROZPOCET
| VV |  | "105, 106 :" (14,200+5,350+0,250*4)*2,900 |  | 59.595 | [12 empty] | VV | 1 | 2 | True | 0 | ROZPOCET
| VV |  | 1,600*2,900 |  | 4.64 | [12 empty] | VV | 1 | 2 | True | 0 | ROZPOCET
| VV |  | "107 :" (2,620+1,500*2)*2,900 |  | 16.298 | [12 empty] | VV | 1 | 2 | True | 0 | ROZPOCET
| VV |  | "108 :" (3,600+2,620)*2*(2,900-2,100) |  | 9.952 | [12 empty] | VV | 1 | 2 | True | 0 | ROZPOCET
| VV |  | "110 :" (1,200+1,040*2)*2,900 |  | 9.512 | [12 empty] | VV | 1 | 2 | True | 0 | ROZPOCET
| VV |  | "111 :" (2,010+1,550*2)*2,900 |  | 14.819 | [12 empty] | VV | 1 | 2 | True | 0 | ROZPOCET
| VV |  | "115 :" 17,200*2,900 |  | 49.88 | [12 empty] | VV | 1 | 2 | True | 0 | ROZPOCET
| VV |  | "116 :" (2,250+5,600*2)*3,000 |  | 40.35 | [12 empty] | VV | 1 | 2 | True | 0 | ROZPOCET
| VV |  | "117 :" (4,620+2,740)*2,900 |  | 21.344 | [12 empty] | VV | 1 | 2 | True | 0 | ROZPOCET
| VV |  | "118 :" (4,620+2,700*2)*2,900 |  | 29.058 | [12 empty] | VV | 1 | 2 | True | 0 | ROZPOCET
| VV |  | "120 :" (1,750*2+2,700)*2,900 |  | 17.98 | [12 empty] | VV | 1 | 2 | True | 0 | ROZPOCET
| VV |  | "121 :" (2,300+1,400)*2*(2,900-2,100) |  | 5.92 | [12 empty] | VV | 1 | 2 | True | 0 | ROZPOCET
| VV |  | blok B : | [14 empty] | VV | 1 | 1 | True | 0 | ROZPOCET
| VV |  | "101 :" (2,420+1,900)*2*2,900 |  | 25.056 | [12 empty] | VV | 1 | 2 | True | 0 | ROZPOCET
| VV |  | "102 :" (7,500+2,650*2+0,400*2)*2,900 |  | 39.44 | [12 empty] | VV | 1 | 2 | True | 0 | ROZPOCET
| VV |  | "105 :" (8,120+1,600*2)*2,900 |  | 32.828 | [12 empty] | VV | 1 | 2 | True | 0 | ROZPOCET
| VV |  | "106 :" (0,700+0,250*2+1,600+0,700*4+12,800)*2,900 |  | 53.36 | [12 empty] | VV | 1 | 2 | True | 0 | ROZPOCET
| VV |  | "107 :" (2,540+1,600*2)*2,900 |  | 16.646 | [12 empty] | VV | 1 | 2 | True | 0 | ROZPOCET
| VV |  | "108 :" (2,620+1,500*2)*2,900 |  | 16.298 | [12 empty] | VV | 1 | 2 | True | 0 | ROZPOCET
| VV |  | "109 :" (3,600+2,620)*2*(2,900-2,100) |  | 9.952 | [12 empty] | VV | 1 | 2 | True | 0 | ROZPOCET
| VV |  | "111 :" (1,200+1,040)*2*2,900 |  | 12.992 | [12 empty] | VV | 1 | 2 | True | 0 | ROZPOCET
| VV |  | "112 :" (2,010+1,550)*2*2,900 |  | 20.648 | [12 empty] | VV | 1 | 2 | True | 0 | ROZPOCET
| VV |  | "116 :" 17,200*2,900 |  | 49.88 | [12 empty] | VV | 1 | 2 | True | 0 | ROZPOCET
| VV |  | "117 :" (1,750*2+2,700)*2,900 |  | 17.98 | [12 empty] | VV | 1 | 2 | True | 0 | ROZPOCET
| VV |  | "118 :" 1,400*2,900 |  | 4.06 | [12 empty] | VV | 1 | 2 | True | 0 | ROZPOCET
| VV |  | viz. výkres 2NP - nový stav : | [14 empty] | VV | 1 | 1 | True | 0 | ROZPOCET
| VV |  | blok C : | [14 empty] | VV | 1 | 1 | True | 0 | ROZPOCET
| VV |  | "201 :" 16,400*3,000 |  | 49.2 | [12 empty] | VV | 1 | 2 | True | 0 | ROZPOCET
| VV |  | -3,050*3,000 |  | -9.15 | [12 empty] | VV | 1 | 2 | True | 0 | ROZPOCET
| VV |  | -1,200*2,100*3 |  | -7.56 | [12 empty] | VV | 1 | 2 | True | 0 | ROZPOCET
| VV |  | "202 :" (7,500+2,650)*3,000 |  | 30.45 | [12 empty] | VV | 1 | 2 | True | 0 | ROZPOCET
| VV |  | "204 :" (0,600+1,500+0,920+0,700)*3,000 |  | 11.16 | [12 empty] | VV | 1 | 2 | True | 0 | ROZPOCET
| VV |  | 1,600*3,000 |  | 4.8 | [12 empty] | VV | 1 | 2 | True | 0 | ROZPOCET
| VV |  | "205, 206 :" (0,400*3+0,240*4+4,400+0,700*4)*3,000 |  | 28.08 | [12 empty] | VV | 1 | 2 | True | 0 | ROZPOCET
| VV |  | 1,600*3,000 |  | 4.8 | [12 empty] | VV | 1 | 2 | True | 0 | ROZPOCET
| VV |  | 12,800*3,000 |  | 38.4 | [12 empty] | VV | 1 | 2 | True | 0 | ROZPOCET
| VV |  | -1,200*2,100*7 |  | -17.64 | [12 empty] | VV | 1 | 2 | True | 0 | ROZPOCET
| VV |  | "207 :" (1,180+0,800+2,900)*2*3,000 |  | 29.28 | [12 empty] | VV | 1 | 2 | True | 0 | ROZPOCET
| VV |  | "208 :" (5,040+2,900)*2*(3,000-2,100) |  | 14.292 | [12 empty] | VV | 1 | 2 | True | 0 | ROZPOCET
| VV |  | "210 :" (0,800+1,320)*2*3,000 |  | 12.72 | [12 empty] | VV | 1 | 2 | True | 0 | ROZPOCET
| VV |  | "211 :" (2,010+1,550)*2*3,000 |  | 21.36 | [12 empty] | VV | 1 | 2 | True | 0 | ROZPOCET
| VV |  | blok B : | [14 empty] | VV | 1 | 1 | True | 0 | ROZPOCET
| VV |  | "201 :" 24,000*3,000 |  | 72 | [12 empty] | VV | 1 | 2 | True | 0 | ROZPOCET
| VV |  | "202 :" (7,500+2,650+0,320)*3,000 |  | 31.41 | [12 empty] | VV | 1 | 2 | True | 0 | ROZPOCET
| VV |  | "205 :" (2,500+0,320*2+0,600*2+2,820+8,490)*3,000 |  | 46.95 | [12 empty] | VV | 1 | 2 | True | 0 | ROZPOCET
| VV |  | -1,500*2,100 |  | -3.15 | [12 empty] | VV | 1 | 2 | True | 0 | ROZPOCET
| VV |  | -1,200*2,100*4 |  | -10.08 | [12 empty] | VV | 1 | 2 | True | 0 | ROZPOCET
| VV |  | 1,600*3,000*2 |  | 9.6 | [12 empty] | VV | 1 | 2 | True | 0 | ROZPOCET
| VV |  | "206 :" (4,400+0,700+0,400+0,250*2+0,700*4+12,800)*3,000 |  | 64.8 | [12 empty] | VV | 1 | 2 | True | 0 | ROZPOCET
| VV |  | -1,200*2,100*7 |  | -17.64 | [12 empty] | VV | 1 | 2 | True | 0 | ROZPOCET
| VV |  | 1,600*3,000 |  | 4.8 | [12 empty] | VV | 1 | 2 | True | 0 | ROZPOCET
| VV |  | "207 :" (2,540+1,600*2)*3,000 |  | 17.22 | [12 empty] | VV | 1 | 2 | True | 0 | ROZPOCET
| VV |  | "208 :" (2,620+1,500*2)*3,000 |  | 16.86 | [12 empty] | VV | 1 | 2 | True | 0 | ROZPOCET
| VV |  | "209 :" (3,600+2,620)*2*(3,000-2,100) |  | 11.196 | [12 empty] | VV | 1 | 2 | True | 0 | ROZPOCET
| VV |  | "211 :" (1,200+1,040*2)*3,000 |  | 9.84 | [12 empty] | VV | 1 | 2 | True | 0 | ROZPOCET
| VV |  | "212 :" (2,010+1,550*2)*3,000 |  | 15.33 | [12 empty] | VV | 1 | 2 | True | 0 | ROZPOCET
| VV |  | "216 :" 1,400*3,000 |  | 4.2 | [12 empty] | VV | 1 | 2 | True | 0 | ROZPOCET
| VV |  | Součet |  | 1801.674 | [12 empty] | VV | 1 | 4 | True | 1 | ROZPOCET
154 | K | 784195412R00 | Malby z malířských směsí otěruvzdorných, , bělost 92 %, dvojnásobné | m2 | 694.055 |  | 0 |  |  | základní |  | 0 | 0 | 0 | 0 | 0 | 16 | K | 1 |  |  |  | ROZPOCET | 0 | 0 | 0 | 0 | 0 | 1 | 0 | 16 | 308
| VV |  | strop : | [14 empty] | VV | 1 | 1 | True | 0 | ROZPOCET
| VV |  | "Odkaz na mn. položky pořadí 18 : "224,795 |  | 224.795 | [12 empty] | VV | 1 | 2 | True | 0 | ROZPOCET
| VV |  | "Odkaz na mn. položky pořadí 19 : "59,88 |  | 59.88 | [12 empty] | VV | 1 | 2 | True | 0 | ROZPOCET
| VV |  | "Odkaz na mn. položky pořadí 28 : "409,380 |  | 409.38 | [12 empty] | VV | 1 | 2 | True | 0 | ROZPOCET
| VV |  | Součet |  | 694.055 | [12 empty] | VV | 1 | 4 | True | 1 | ROZPOCET
155 | K | 784498911R00 | Ostatní práce vyhlazení malířskou masou jednonásobné, v místnostech výšky nebo na schodišti o výšce podlaží do 3,8 m | m2 | 450.419 |  | 0 |  |  | základní |  | 0 | 0 | 0 | 0 | 0 | 16 | K | 1 |  |  |  | ROZPOCET | 0 | 0 | 0 | 0 | 0 | 1 | 0 | 16 | 310
| VV |  | "Odkaz na mn. položky pořadí 153 : "1801,674*0,25 |  | 450.419 | [12 empty] | VV | 1 | 2 | True | 0 | ROZPOCET
| VV |  | Součet |  | 450.419 | [12 empty] | VV | 1 | 4 | True | 1 | ROZPOCET
| D | 799 | Ostatní |  |  |  | 0 |  |  |  |  | 0 |  | 0 |  | 0 | 1 | D | 0 |  |  |  | ROZPOCET | [6 empty] | 0
161 | K | 799R007 | X7 D+M VZT mřížka 400x200 mm (oboustranná) | kus | 32 |  | 0 |  |  | základní |  | 0 | 0 | 0 | 0 | 0 | 4 | K | 1 |  |  |  | ROZPOCET | 0 | 0 | 0 | 0 | 0 | 1 | 0 | 4 | 322
| VV |  | viz. výpis ostatních výrobků : | [14 empty] | VV | 1 | 1 | True | 0 | ROZPOCET
| VV |  | 32 |  | 32 | [12 empty] | VV | 1 | 2 | True | 0 | ROZPOCET
| VV |  | Součet |  | 32 | [12 empty] | VV | 1 | 4 | True | 1 | ROZPOCET
| D | M33 | Montáže dopravních zařízení a vah-výtahy |  |  |  | 0 |  |  |  |  | 0 |  | 0 |  | 0 | 1 | D | 0 |  |  |  | ROZPOCET | [6 empty] | 0
162 | K | M33R001 | D+M výtah s nosností 100 kg - podrobný popis viz. PD | kus | 2 |  | 0 |  |  | základní |  | 0 | 0 | 0 | 0 | 0 | 4 | K | 1 |  |  |  | ROZPOCET | 0 | 0 | 0 | 0 | 0 | 1 | 0 | 4 | 324
| VV |  | viz. výkres výtah V1, V2 - Z1 - nový stav : | [14 empty] | VV | 1 | 1 | True | 0 | ROZPOCET
| VV |  | viz. výkres 1NP - nový stav : | [14 empty] | VV | 1 | 1 | True | 0 | ROZPOCET
| VV |  | V1 : | [14 empty] | VV | 1 | 1 | True | 0 | ROZPOCET
| VV |  | "blok C : "1,000 |  | 1 | [12 empty] | VV | 1 | 2 | True | 0 | ROZPOCET
| VV |  | V2 : | [14 empty] | VV | 1 | 1 | True | 0 | ROZPOCET
| VV |  | "blok B :" 1,000 |  | 1 | [12 empty] | VV | 1 | 2 | True | 0 | ROZPOCET
| VV |  | Součet |  | 2 | [12 empty] | VV | 1 | 4 | True | 1 | ROZPOCET
| D | D96 | Přesuny suti a vybouraných hmot |  |  |  | 0 |  |  |  |  | 0 |  | 0 |  | 0 | 1 | D | 0 |  |  |  | ROZPOCET | [6 empty] | 0
163 | K | 979081111R00 | Odvoz suti a vybouraných hmot na skládku do 1 km | t | 12.39 |  | 0 |  |  | základní |  | 0 | 0 | 0 | 0 | 0 | 4 | K | 1 |  |  |  | ROZPOCET | 0 | 0 | 0 | 0 | 0 | 1 | 0 | 4 | 326
| VV |  | Demontážní hmotnosti z položek s pořadovými čísly: : | [14 empty] | VV | 1 | 1 | True | 0 | ROZPOCET
| VV |  | "61,62,63,64,65,66,67,68,70,71,72,73,74,75,87,90,101,104,136,137,138, : "12,39 |  | 12.39 | [12 empty] | VV | 1 | 2 | True | 0 | ROZPOCET
| VV |  | Součet: : 12,39 |  | 12.39 | [12 empty] | VV | 1 | 4 | True | 1 | ROZPOCET
164 | K | 979081121R00 | Odvoz suti a vybouraných hmot na skládku příplatek za každý další 1 km | t | 86.73 |  | 0 |  |  | základní |  | 0 | 0 | 0 | 0 | 0 | 4 | K | 1 |  |  |  | ROZPOCET | 0 | 0 | 0 | 0 | 0 | 1 | 0 | 4 | 328
| VV |  | Demontážní hmotnosti z položek s pořadovými čísly: : | [14 empty] | VV | 1 | 1 | True | 0 | ROZPOCET
| VV |  | 61,62,63,64,65,66,67,68,70,71,72,73,74,75,87,90,101,104,136,137,138, : | [14 empty] | VV | 1 | 1 | True | 0 | ROZPOCET
| VV |  | 12,39*7 |  | 86.73 | [12 empty] | VV | 1 | 2 | True | 0 | ROZPOCET
| VV |  | Součet: : |  | 86.73 | [12 empty] | VV | 1 | 4 | True | 1 | ROZPOCET
165 | K | 979082111R00 | Vnitrostaveništní doprava suti a vybouraných hmot do 10 m | t | 12.39 |  | 0 |  |  | základní |  | 0 | 0 | 0 | 0 | 0 | 4 | K | 1 |  |  |  | ROZPOCET | 0 | 0 | 0 | 0 | 0 | 1 | 0 | 4 | 330
| VV |  | Demontážní hmotnosti z položek s pořadovými čísly: : | [14 empty] | VV | 1 | 1 | True | 0 | ROZPOCET
| VV |  | 61,62,63,64,65,66,67,68,70,71,72,73,74,75,87,90,101,104,136,137,138, : | [14 empty] | VV | 1 | 1 | True | 0 | ROZPOCET
| VV |  | 12,39 |  | 12.39 | [12 empty] | VV | 1 | 2 | True | 0 | ROZPOCET
| VV |  | Součet: : |  | 12.39 | [12 empty] | VV | 1 | 4 | True | 1 | ROZPOCET
166 | K | 979082121R00 | Vnitrostaveništní doprava suti a vybouraných hmot příplatek k ceně za každých dalších 5 m | t | 37.17 |  | 0 |  |  | základní |  | 0 | 0 | 0 | 0 | 0 | 4 | K | 1 |  |  |  | ROZPOCET | 0 | 0 | 0 | 0 | 0 | 1 | 0 | 4 | 332
| VV |  | Demontážní hmotnosti z položek s pořadovými čísly: : | [14 empty] | VV | 1 | 1 | True | 0 | ROZPOCET
| VV |  | 61,62,63,64,65,66,67,68,70,71,72,73,74,75,87,90,101,104,136,137,138, : | [14 empty] | VV | 1 | 1 | True | 0 | ROZPOCET
| VV |  | 12,39*3 |  | 37.17 | [12 empty] | VV | 1 | 2 | True | 0 | ROZPOCET
| VV |  | Součet: : |  | 37.17 | [12 empty] | VV | 1 | 4 | True | 1 | ROZPOCET
167 | K | 979990001R00 | Poplatek za skládku stavební suti, skupina 17 09 04 z Katalogu odpadů | t | 12.39 |  | 0 |  |  | základní |  | 0 | 0 | 0 | 0 | 0 | 4 | K | 1 |  |  |  | ROZPOCET | 0 | 0 | 0 | 0 | 0 | 1 | 0 | 4 | 334
| VV |  | Demontážní hmotnosti z položek s pořadovými čísly: : | [14 empty] | VV | 1 | 1 | True | 0 | ROZPOCET
| VV |  | 61,62,63,64,65,66,67,68,70,71,72,73,74,75,87,90,101,104,136,137,138, : | [14 empty] | VV | 1 | 1 | True | 0 | ROZPOCET
| VV |  | 12,39 |  | 12.39 | [12 empty] | VV | 1 | 2 | True | 0 | ROZPOCET
| VV |  | Součet: : |  | 12.39 | [12 empty] | VV | 1 | 4 | True | 1 | ROZPOCET

## 03 - SO 02 Zdravotechnika
{608c2870-e9f7-4709-8f1e-d13da89335d6}
2
| KRYCÍ LIST SOUPISU PRACÍ | [7 empty] | v --- níže se nacházejí doplnkové a pomocné údaje k sestavám --- v | [8 empty] | False
Stavba:
Stavební úpravy MŠ Galvase Ostrava RO
Objekt:
03 - SO 02 Zdravotechnika
| KSO: |  |  |  |  | CC-CZ:
| Místo: |  |  |  |  | Datum: | 30. 1. 2023
| Zadavatel: |  |  |  |  | IČ:
DIČ:
| Uchazeč: |  |  |  |  | IČ: | Vyplň údaj
|  | Vyplň údaj |  |  |  | DIČ: | Vyplň údaj
| Projektant: |  |  |  |  | IČ:
DIČ:
| Zpracovatel: |  |  |  |  | IČ:
DIČ:
Poznámka:
| Cena bez DPH | [5 empty] | 0
|  |  | Základ daně |  |  | Sazba daně | Výše daně
| DPH | základní | 0 |  |  | 21% | 0
|  | snížená | 0 |  |  | 15% | 0
|  | zákl. přenesená | 0 |  |  | 21% | 0
|  | sníž. přenesená | 0 |  |  | 15% | 0
|  | nulová | 0 |  |  | 0% | 0
| Cena s DPH |  |  | v | CZK |  | 0
| Projektant |  |  | Zpracovatel
| Datum a podpis: |  | Razítko | Datum a podpis: |  |  | Razítko
| Objednavatel |  |  | Uchazeč
| Datum a podpis: |  | Razítko | Datum a podpis: |  |  | Razítko
REKAPITULACE ČLENĚNÍ SOUPISU PRACÍ
Stavba:
Stavební úpravy MŠ Galvase Ostrava RO
Objekt:
03 - SO 02 Zdravotechnika
Místo: | [5 empty] | Datum: | 30. 1. 2023
Zadavatel: | [5 empty] | Projektant:
Uchazeč: |  |  | Vyplň údaj |  |  | Zpracovatel:
Kód dílu - Popis | [6 empty] | Cena celkem [CZK]
Náklady ze soupisu prací | [6 empty] | 0 | [11 empty] | -1
| D3 - Ostatní konstrukce a práce, bourání | [5 empty] | 0
| D4 - Přesun sutě | [5 empty] | 0
| D5 - Přesun hmot | [5 empty] | 0
| D7 - Izolace tepelné | [5 empty] | 0
| D8 - Zdravotechnika - vnitřní kanalizace | [5 empty] | 0
| D9 - Zdravotechnika - vnitřní vodovod | [5 empty] | 0
| D10 - Zdravotechnika - zařizovací předměty | [5 empty] | 0
| D11 - Hodinové zúčtovací sazby | [5 empty] | 0
SOUPIS PRACÍ
Stavba:
Stavební úpravy MŠ Galvase Ostrava RO
Objekt:
03 - SO 02 Zdravotechnika
Místo: | [5 empty] | Datum: | 30. 1. 2023
Zadavatel: | [5 empty] | Projektant:
Uchazeč: |  |  | Vyplň údaj |  |  | Zpracovatel:
PČ | Typ | Kód | Popis | MJ | Množství | J.cena [CZK] | Cena celkem [CZK] | Cenová soustava |  | DPH | J. Nh [h] | Nh celkem [h] | J. hmotnost [t] | Hmotnost celkem [t] | J. suť [t] | Suť Celkem [t]
Náklady soupisu celkem | [6 empty] | 0 |  |  |  |  | 0 |  | 0 |  | 0 |  | D | -1 | [10 empty] | 0
| D | D3 | Ostatní konstrukce a práce, bourání |  |  |  | 0 |  |  |  |  | 0 |  | 0 |  | 0 | 1 | D | 0 |  |  |  | ROZPOCET | [6 empty] | 0
94910111 | K | Pol9 | Lešení pomocné pracovní pro objekty pozemních staveb pro zatížení do 150 kg/m2, o výšce lešeňové, podlahy do 1,9 m | m2 | 115 |  | 0 |  |  | základní |  | 0 | 0 | 0 | 0 | 0 | 4 | K | 1 |  |  |  | ROZPOCET | 0 | 0 | 0 | 0 | 0 | 1 | 0 | 4 | 18
| VV |  | 115 |  | 115 | [12 empty] | VV | 1 | 2 | True | 0 | ROZPOCET
| VV |  | Součet |  | 115 | [12 empty] | VV | 1 | 4 | True | 1 | ROZPOCET
| D | D4 | Přesun sutě |  |  |  | 0 |  |  |  |  | 0 |  | 0 |  | 0 | 1 | D | 0 |  |  |  | ROZPOCET | [6 empty] | 0
997013213 | K | Pol12 | Vnitrostaveništní doprava suti a vybouraných hmot vodorovně do 50 m svisle ručně pro budovy a haly, výšky přes 9 do 12 m | t | 1.739 |  | 0 |  |  | základní |  | 0 | 0 | 0 | 0 | 0 | 4 | K | 1 |  |  |  | ROZPOCET | 0 | 0 | 0 | 0 | 0 | 1 | 0 | 4 | 24
99701321 | K | Pol13 | Vnitrostaveništní doprava suti a vybouraných hmot vodorovně do 50 m Příplatek kcenám -3111 až -3217, za zvětšenou vodorovnou dopravu přes vymezenou dopravní vzdálenost za každých dalších i započatých | t | 8.695 |  | 0 |  |  | základní |  | 0 | 0 | 0 | 0 | 0 | 4 | K | 1 |  |  |  | ROZPOCET | 0 | 0 | 0 | 0 | 0 | 1 | 0 | 4 | 26
| VV |  | 1,739*5 "Přepočtené koeficientem množství : |  | 8.695 | [12 empty] | VV | 1 | 2 | True | 0 | ROZPOCET
| VV |  | Součet |  | 8.695 | [12 empty] | VV | 1 | 4 | True | 1 | ROZPOCET
997013501 | K | Pol14 | Odvoz suti a vybouraných hmot na skládku nebo meziskládku se složením, na vzdálenost do 1 km | t | 1.739 |  | 0 |  |  | základní |  | 0 | 0 | 0 | 0 | 0 | 4 | K | 1 |  |  |  | ROZPOCET | 0 | 0 | 0 | 0 | 0 | 1 | 0 | 4 | 28
99701351 | K | Pol15 | Odvoz suti a vybouraných hmot zmeziskládky na skládku snaložením a se složením, na vzdálenost do 1, km | t | 10.434 |  | 0 |  |  | základní |  | 0 | 0 | 0 | 0 | 0 | 4 | K | 1 |  |  |  | ROZPOCET | 0 | 0 | 0 | 0 | 0 | 1 | 0 | 4 | 30
| VV |  | 1,739*6 "Přepočtené koeficientem množství : |  | 10.434 | [12 empty] | VV | 1 | 2 | True | 0 | ROZPOCET
| VV |  | Součet |  | 10.434 | [12 empty] | VV | 1 | 4 | True | 1 | ROZPOCET
997013871 | K | Pol18 | Poplatek za uložení stavebního odpadu na recyklační skládce (skládkovné) směsného stavebního a, demoličního kód odpadu 17 09 04 | t | 1.739 |  | 0 |  |  | základní |  | 0 | 0 | 0 | 0 | 0 | 4 | K | 1 |  |  |  | ROZPOCET | 0 | 0 | 0 | 0 | 0 | 1 | 0 | 4 | 36
| D | D5 | Přesun hmot |  |  |  | 0 |  |  |  |  | 0 |  | 0 |  | 0 | 1 | D | 0 |  |  |  | ROZPOCET | [6 empty] | 0
998011002 | K | Pol19 | Přesun hmot pro budovy občanské výstavby, bydlení, výrobu a služby s nosnou svislou konstrukcí, zděnou zcihel, tvárnic nebo kamene vodorovná dopravní vzdálenost do 100 m pro budovy výšky přes 6 do | t | 5 |  | 0 |  |  | základní |  | 0 | 0 | 0 | 0 | 0 | 4 | K | 1 |  |  |  | ROZPOCET | 0 | 0 | 0 | 0 | 0 | 1 | 0 | 4 | 38
| D | D7 | Izolace tepelné |  |  |  | 0 |  |  |  |  | 0 |  | 0 |  | 0 | 1 | D | 0 |  |  |  | ROZPOCET | [6 empty] | 0
71346311 | K | Pol27 | Montáž izolace tepelné potrubí a ohybů tvarovkami nebo deskami potrubními pouzdry bez povrchové, úpravy (izolační materiál ve specifikaci) staženými pozinkovaným drátem potrubí jednovrstvá D do 100 | m | 115 |  | 0 |  |  | základní |  | 0 | 0 | 0 | 0 | 0 | 4 | K | 1 |  |  |  | ROZPOCET | 0 | 0 | 0 | 0 | 0 | 1 | 0 | 4 | 54
| VV |  | "viz výkaz výměr : | [14 empty] | VV | 1 | 1 | True | 0 | ROZPOCET
| VV |  | 75,00+40,00 |  | 115 | [12 empty] | VV | 1 | 2 | True | 0 | ROZPOCET
| VV |  | Součet |  | 115 | [12 empty] | VV | 1 | 4 | True | 1 | ROZPOCET
63154603 | K | Pol29 | pouzdro izolační potrubní z minerální vlny s Al fólií max. 250/100°C 42/50mm | m | 75 |  | 0 |  |  | základní |  | 0 | 0 | 0 | 0 | 0 | 4 | K | 1 |  |  |  | ROZPOCET | 0 | 0 | 0 | 0 | 0 | 1 | 0 | 4 | 58
63154572 | K | Pol30 | pouzdro izolační potrubní z minerální vlny s Al fólií max. 250/100°C 35/40mm | m | 40 |  | 0 |  |  | základní |  | 0 | 0 | 0 | 0 | 0 | 4 | K | 1 |  |  |  | ROZPOCET | 0 | 0 | 0 | 0 | 0 | 1 | 0 | 4 | 60
998713102 | K | Pol31 | Přesun hmot pro izolace tepelné stanovený zhmotnosti přesunovaného materiálu vodorovná dopravní, vzdálenost do 50 m v objektech výšky přes 6 m do 12 m | t | 0.102 |  | 0 |  |  | základní |  | 0 | 0 | 0 | 0 | 0 | 4 | K | 1 |  |  |  | ROZPOCET | 0 | 0 | 0 | 0 | 0 | 1 | 0 | 4 | 62
998713181 | K | Pol32 | Přesun hmot pro izolace tepelné stanovený zhmotnosti přesunovaného materiálu Příplatek k cenám za, přesun prováděný bez použití mechanizace pro jakoukoliv výšku objektu | t | 0.102 |  | 0 |  |  | základní |  | 0 | 0 | 0 | 0 | 0 | 4 | K | 1 |  |  |  | ROZPOCET | 0 | 0 | 0 | 0 | 0 | 1 | 0 | 4 | 64
| D | D8 | Zdravotechnika - vnitřní kanalizace |  |  |  | 0 |  |  |  |  | 0 |  | 0 |  | 0 | 1 | D | 0 |  |  |  | ROZPOCET | [6 empty] | 0
72114080 | K | Pol35 | Demontáž potrubí z litinových trub odpadních nebo dešťových do DN 100 | m | 60 |  | 0 |  |  | základní |  | 0 | 0 | 0 | 0 | 0 | 4 | K | 1 |  |  |  | ROZPOCET | 0 | 0 | 0 | 0 | 0 | 1 | 0 | 4 | 70
| VV |  | "viz výkaz výměr : | [14 empty] | VV | 1 | 1 | True | 0 | ROZPOCET
| VV |  | 60 |  | 60 | [12 empty] | VV | 1 | 2 | True | 0 | ROZPOCET
| VV |  | Součet |  | 60 | [12 empty] | VV | 1 | 4 | True | 1 | ROZPOCET
72117180 | K | Pol36 | Demontáž potrubí z novodurových trub odpadních nebo připojovacích do D 75 | m | 50 |  | 0 |  |  | základní |  | 0 | 0 | 0 | 0 | 0 | 4 | K | 1 |  |  |  | ROZPOCET | 0 | 0 | 0 | 0 | 0 | 1 | 0 | 4 | 72
| VV |  | "viz výkaz výměr : | [14 empty] | VV | 1 | 1 | True | 0 | ROZPOCET
| VV |  | 7,00+35,00+8,00 |  | 50 | [12 empty] | VV | 1 | 2 | True | 0 | ROZPOCET
| VV |  | Součet |  | 50 | [12 empty] | VV | 1 | 4 | True | 1 | ROZPOCET
72117404 | K | Pol39 | Potrubí z trub polypropylenových připojovací DN 40 | m | 6 |  | 0 |  |  | základní |  | 0 | 0 | 0 | 0 | 0 | 4 | K | 1 |  |  |  | ROZPOCET | 0 | 0 | 0 | 0 | 0 | 1 | 0 | 4 | 78
| VV |  | "viz výkaz výměr : | [14 empty] | VV | 1 | 1 | True | 0 | ROZPOCET
| VV |  | 6 |  | 6 | [12 empty] | VV | 1 | 2 | True | 0 | ROZPOCET
| VV |  | Součet |  | 6 | [12 empty] | VV | 1 | 4 | True | 1 | ROZPOCET
72117404 | K | Pol40 | Potrubí z trub polypropylenových připojovací DN 50 | m | 35 |  | 0 |  |  | základní |  | 0 | 0 | 0 | 0 | 0 | 4 | K | 1 |  |  |  | ROZPOCET | 0 | 0 | 0 | 0 | 0 | 1 | 0 | 4 | 80
| VV |  | "viz výkaz výměr : | [14 empty] | VV | 1 | 1 | True | 0 | ROZPOCET
| VV |  | 35 |  | 35 | [12 empty] | VV | 1 | 2 | True | 0 | ROZPOCET
| VV |  | Součet |  | 35 | [12 empty] | VV | 1 | 4 | True | 1 | ROZPOCET
72117404 | K | Pol41 | Potrubí z trub polypropylenových připojovací DN 75 | m | 9 |  | 0 |  |  | základní |  | 0 | 0 | 0 | 0 | 0 | 4 | K | 1 |  |  |  | ROZPOCET | 0 | 0 | 0 | 0 | 0 | 1 | 0 | 4 | 82
| VV |  | "viz výkaz výměr : | [14 empty] | VV | 1 | 1 | True | 0 | ROZPOCET
| VV |  | 9 |  | 9 | [12 empty] | VV | 1 | 2 | True | 0 | ROZPOCET
| VV |  | Součet |  | 9 | [12 empty] | VV | 1 | 4 | True | 1 | ROZPOCET
72117402 | K | Pol42 | Potrubí z trub polypropylenových odpadní (svislé) DN 110 | m | 60 |  | 0 |  |  | základní |  | 0 | 0 | 0 | 0 | 0 | 4 | K | 1 |  |  |  | ROZPOCET | 0 | 0 | 0 | 0 | 0 | 1 | 0 | 4 | -637186561
| VV |  | "viz výkaz výměr : | [14 empty] | VV | 1 | 1 | True | 0 | ROZPOCET
| VV |  | 60 |  | 60 | [12 empty] | VV | 1 | 2 | True | 0 | ROZPOCET
| VV |  | Součet |  | 60 | [12 empty] | VV | 1 | 4 | True | 1 | ROZPOCET
72119410 | K | Pol43 | Vyměření přípojek na potrubí vyvedení a upevnění odpadních výpustek DN 40 | kus | 4 |  | 0 |  |  | základní |  | 0 | 0 | 0 | 0 | 0 | 4 | K | 1 |  |  |  | ROZPOCET | 0 | 0 | 0 | 0 | 0 | 1 | 0 | 4 | 86
| VV |  | "viz výkaz výměr : | [14 empty] | VV | 1 | 1 | True | 0 | ROZPOCET
| VV |  | 4 |  | 4 | [12 empty] | VV | 1 | 2 | True | 0 | ROZPOCET
| VV |  | Součet |  | 4 | [12 empty] | VV | 1 | 4 | True | 1 | ROZPOCET
72119410 | K | Pol44 | Vyměření přípojek na potrubí vyvedení a upevnění odpadních výpustek DN 50 | kus | 8 |  | 0 |  |  | základní |  | 0 | 0 | 0 | 0 | 0 | 4 | K | 1 |  |  |  | ROZPOCET | 0 | 0 | 0 | 0 | 0 | 1 | 0 | 4 | 88
| VV |  | "viz výkaz výměr : | [14 empty] | VV | 1 | 1 | True | 0 | ROZPOCET
| VV |  | 8 |  | 8 | [12 empty] | VV | 1 | 2 | True | 0 | ROZPOCET
| VV |  | Součet |  | 8 | [12 empty] | VV | 1 | 4 | True | 1 | ROZPOCET
72119410 | K | Pol45 | Vyměření přípojek na potrubí vyvedení a upevnění odpadních výpustek DN 110 | kus | 12 |  | 0 |  |  | základní |  | 0 | 0 | 0 | 0 | 0 | 4 | K | 1 |  |  |  | ROZPOCET | 0 | 0 | 0 | 0 | 0 | 1 | 0 | 4 | 90
| VV |  | "viz výkaz výměr : | [14 empty] | VV | 1 | 1 | True | 0 | ROZPOCET
| VV |  | 12 |  | 12 | [12 empty] | VV | 1 | 2 | True | 0 | ROZPOCET
| VV |  | Součet |  | 12 | [12 empty] | VV | 1 | 4 | True | 1 | ROZPOCET
72127315 | K | Pol48 | Ventilační hlavice zpolypropylenu (PP) DN 110 | kus | 4 |  | 0 |  |  | základní |  | 0 | 0 | 0 | 0 | 0 | 4 | K | 1 |  |  |  | ROZPOCET | 0 | 0 | 0 | 0 | 0 | 1 | 0 | 4 | 96
| VV |  | "viz výkaz výměr : | [14 empty] | VV | 1 | 1 | True | 0 | ROZPOCET
| VV |  | 4 |  | 4 | [12 empty] | VV | 1 | 2 | True | 0 | ROZPOCET
| VV |  | Součet |  | 4 | [12 empty] | VV | 1 | 4 | True | 1 | ROZPOCET
72129011 | K | Pol49 | Zkouška těsnosti kanalizace v objektech vodou do DN 125 | m | 110 |  | 0 |  |  | základní |  | 0 | 0 | 0 | 0 | 0 | 4 | K | 1 |  |  |  | ROZPOCET | 0 | 0 | 0 | 0 | 0 | 1 | 0 | 4 | 98
| VV |  | "viz výkaz výměr : | [14 empty] | VV | 1 | 1 | True | 0 | ROZPOCET
| VV |  | 110 |  | 110 | [12 empty] | VV | 1 | 2 | True | 0 | ROZPOCET
| VV |  | Součet |  | 110 | [12 empty] | VV | 1 | 4 | True | 1 | ROZPOCET
721290822 | K | Pol50 | Vnitrostaveništní přemístění vybouraných (demontovaných) hmot vnitřní kanalizace vodorovně do 100 m, vobjektech výšky přes 6 do 12 m | t | 1 |  | 0 |  |  | základní |  | 0 | 0 | 0 | 0 | 0 | 4 | K | 1 |  |  |  | ROZPOCET | 0 | 0 | 0 | 0 | 0 | 1 | 0 | 4 | 100
998721102 | K | Pol51 | Přesun hmot pro vnitřní kanalizace stanovený zhmotnosti přesunovaného materiálu vodorovná dopravní, vzdálenost do 50 m v objektech výšky přes 6 do 12 m | t | 0.148 |  | 0 |  |  | základní |  | 0 | 0 | 0 | 0 | 0 | 4 | K | 1 |  |  |  | ROZPOCET | 0 | 0 | 0 | 0 | 0 | 1 | 0 | 4 | 102
998721181 | K | Pol52 | Přesun hmot pro vnitřní kanalizace stanovený zhmotnosti přesunovaného materiálu Příplatek k ceně za, přesun prováděný bez použití mechanizace pro jakoukoliv výšku objektu | t | 0.148 |  | 0 |  |  | základní |  | 0 | 0 | 0 | 0 | 0 | 4 | K | 1 |  |  |  | ROZPOCET | 0 | 0 | 0 | 0 | 0 | 1 | 0 | 4 | 104
| D | D9 | Zdravotechnika - vnitřní vodovod |  |  |  | 0 |  |  |  |  | 0 |  | 0 |  | 0 | 1 | D | 0 |  |  |  | ROZPOCET | [6 empty] | 0
72213023 | K | Pol53 | Potrubí z ocelových trubek pozinkovaných závitových svařovaných běžných DN 50 | m | 20 |  | 0 |  |  | základní |  | 0 | 0 | 0 | 0 | 0 | 4 | K | 1 |  |  |  | ROZPOCET | 0 | 0 | 0 | 0 | 0 | 1 | 0 | 4 | 106
| VV |  | "viz výkaz výměr : | [14 empty] | VV | 1 | 1 | True | 0 | ROZPOCET
| VV |  | 20 |  | 20 | [12 empty] | VV | 1 | 2 | True | 0 | ROZPOCET
| VV |  | Součet |  | 20 | [12 empty] | VV | 1 | 4 | True | 1 | ROZPOCET
722130237 | K | Pol54 | Potrubí z ocelových trubek pozinkovaných závitových svařovaných běžných DN 65 | m | 70 |  | 0 |  |  | základní |  | 0 | 0 | 0 | 0 | 0 | 4 | K | 1 |  |  |  | ROZPOCET | 0 | 0 | 0 | 0 | 0 | 1 | 0 | 4 | 108
| VV |  | "viz výkaz výměr : | [14 empty] | VV | 1 | 1 | True | 0 | ROZPOCET
| VV |  | 70,00 : | [14 empty] | VV | 1 | 1 | True | 0 | ROZPOCET
| VV |  | 70 |  | 70 | [12 empty] | VV | 1 | 2 | True | 0 | ROZPOCET
| VV |  | Součet |  | 70 | [12 empty] | VV | 1 | 4 | True | 1 | ROZPOCET
72213080 | K | Pol56 | Demontáž potrubí z ocelových trubek pozinkovaných závitových do DN 25 | m | 340 |  | 0 |  |  | základní |  | 0 | 0 | 0 | 0 | 0 | 4 | K | 1 |  |  |  | ROZPOCET | 0 | 0 | 0 | 0 | 0 | 1 | 0 | 4 | 112
| VV |  | "viz výkaz výměr : | [14 empty] | VV | 1 | 1 | True | 0 | ROZPOCET
| VV |  | 110+230 |  | 340 | [12 empty] | VV | 1 | 2 | True | 0 | ROZPOCET
| VV |  | Součet |  | 340 | [12 empty] | VV | 1 | 4 | True | 1 | ROZPOCET
72213080 | K | Pol57 | Demontáž potrubí z ocelových trubek pozinkovaných závitových přes 25 do DN 40 | m | 100 |  | 0 |  |  | základní |  | 0 | 0 | 0 | 0 | 0 | 4 | K | 1 |  |  |  | ROZPOCET | 0 | 0 | 0 | 0 | 0 | 1 | 0 | 4 | 114
| VV |  | "viz výkaz výměr : | [14 empty] | VV | 1 | 1 | True | 0 | ROZPOCET
| VV |  | 25+75 |  | 100 | [12 empty] | VV | 1 | 2 | True | 0 | ROZPOCET
| VV |  | Součet |  | 100 | [12 empty] | VV | 1 | 4 | True | 1 | ROZPOCET
72213080 | K | Pol58 | Demontáž potrubí ocelové pozinkované závitové do DN 50 | m | 110 |  | 0 |  |  | základní |  | 0 | 0 | 0 | 0 | 0 | 4 | K | 1 |  |  |  | ROZPOCET | 0 | 0 | 0 | 0 | 0 | 1 | 0 | 4 | 116
| VV |  | "viz výkaz výměr : | [14 empty] | VV | 1 | 1 | True | 0 | ROZPOCET
| VV |  | 110 |  | 110 | [12 empty] | VV | 1 | 2 | True | 0 | ROZPOCET
| VV |  | Součet |  | 110 | [12 empty] | VV | 1 | 4 | True | 1 | ROZPOCET
722130804 | K | Pol59 | Demontáž potrubí z ocelových trubek pozinkovaných závitových DN 65 | m | 70 |  | 0 |  |  | základní |  | 0 | 0 | 0 | 0 | 0 | 4 | K | 1 |  |  |  | ROZPOCET | 0 | 0 | 0 | 0 | 0 | 1 | 0 | 4 | 118
| VV |  | "viz výkaz výměr : | [14 empty] | VV | 1 | 1 | True | 0 | ROZPOCET
| VV |  | 70,00 : | [14 empty] | VV | 1 | 1 | True | 0 | ROZPOCET
| VV |  | 70 |  | 70 | [12 empty] | VV | 1 | 2 | True | 0 | ROZPOCET
| VV |  | Součet |  | 70 | [12 empty] | VV | 1 | 4 | True | 1 | ROZPOCET
72213082 | K | Pol61 | Demontáž potrubí z ocelových trubek pozinkovaných šroubení do G 6/4 | kus | 16 |  | 0 |  |  | základní |  | 0 | 0 | 0 | 0 | 0 | 4 | K | 1 |  |  |  | ROZPOCET | 0 | 0 | 0 | 0 | 0 | 1 | 0 | 4 | 122
| VV |  | 16 |  | 16 | [12 empty] | VV | 1 | 2 | True | 0 | ROZPOCET
| VV |  | Součet |  | 16 | [12 empty] | VV | 1 | 4 | True | 1 | ROZPOCET
72213082 | K | Pol62 | Demontáž potrubí z ocelových trubek pozinkovaných šroubení přes 6/4 do G 3 | kus | 3 |  | 0 |  |  | základní |  | 0 | 0 | 0 | 0 | 0 | 4 | K | 1 |  |  |  | ROZPOCET | 0 | 0 | 0 | 0 | 0 | 1 | 0 | 4 | 124
| VV |  | 3 |  | 3 | [12 empty] | VV | 1 | 2 | True | 0 | ROZPOCET
| VV |  | Součet |  | 3 | [12 empty] | VV | 1 | 4 | True | 1 | ROZPOCET
72213083 | K | Pol63 | Demontáž potrubí z ocelových trubek pozinkovaných tvarovek nástěnek | kus | 65 |  | 0 |  |  | základní |  | 0 | 0 | 0 | 0 | 0 | 4 | K | 1 |  |  |  | ROZPOCET | 0 | 0 | 0 | 0 | 0 | 1 | 0 | 4 | 126
| VV |  | "viz výkaz výměr : | [14 empty] | VV | 1 | 1 | True | 0 | ROZPOCET
| VV |  | 65 |  | 65 | [12 empty] | VV | 1 | 2 | True | 0 | ROZPOCET
| VV |  | Součet |  | 65 | [12 empty] | VV | 1 | 4 | True | 1 | ROZPOCET
72217400 | K | Pol64 | Potrubí zplastových trubek zpolypropylenu PPR svařovaných polyfuzně PN 16 (SDR 7,4) D 20 x 2,8 | m | 110 |  | 0 |  |  | základní |  | 0 | 0 | 0 | 0 | 0 | 4 | K | 1 |  |  |  | ROZPOCET | 0 | 0 | 0 | 0 | 0 | 1 | 0 | 4 | 128
| VV |  | "viz výkaz výměr : | [14 empty] | VV | 1 | 1 | True | 0 | ROZPOCET
| VV |  | 110 |  | 110 | [12 empty] | VV | 1 | 2 | True | 0 | ROZPOCET
| VV |  | Součet |  | 110 | [12 empty] | VV | 1 | 4 | True | 1 | ROZPOCET
72217400 | K | Pol65 | Potrubí zplastových trubek zpolypropylenu PPR svařovaných polyfuzně PN 16 (SDR 7,4) D 25 x 3,5 | m | 230 |  | 0 |  |  | základní |  | 0 | 0 | 0 | 0 | 0 | 4 | K | 1 |  |  |  | ROZPOCET | 0 | 0 | 0 | 0 | 0 | 1 | 0 | 4 | 130
| VV |  | "viz výkaz výměr : | [14 empty] | VV | 1 | 1 | True | 0 | ROZPOCET
| VV |  | 230 |  | 230 | [12 empty] | VV | 1 | 2 | True | 0 | ROZPOCET
| VV |  | Součet |  | 230 | [12 empty] | VV | 1 | 4 | True | 1 | ROZPOCET
72217400 | K | Pol66 | Potrubí zplastových trubek zpolypropylenu PPR svařovaných polyfuzně PN 16 (SDR 7,4) D 32 x 4,4 | m | 25 |  | 0 |  |  | základní |  | 0 | 0 | 0 | 0 | 0 | 4 | K | 1 |  |  |  | ROZPOCET | 0 | 0 | 0 | 0 | 0 | 1 | 0 | 4 | 132
| VV |  | "viz výkaz výměr : | [14 empty] | VV | 1 | 1 | True | 0 | ROZPOCET
| VV |  | 25 |  | 25 | [12 empty] | VV | 1 | 2 | True | 0 | ROZPOCET
| VV |  | Součet |  | 25 | [12 empty] | VV | 1 | 4 | True | 1 | ROZPOCET
72217400 | K | Pol67 | Potrubí zplastových trubek zpolypropylenu PPR svařovaných polyfuzně PN 16 (SDR 7,4) D 40 x 5,5 | m | 75 |  | 0 |  |  | základní |  | 0 | 0 | 0 | 0 | 0 | 4 | K | 1 |  |  |  | ROZPOCET | 0 | 0 | 0 | 0 | 0 | 1 | 0 | 4 | 134
| VV |  | "viz výkaz výměr : | [14 empty] | VV | 1 | 1 | True | 0 | ROZPOCET
| VV |  | 75 |  | 75 | [12 empty] | VV | 1 | 2 | True | 0 | ROZPOCET
| VV |  | Součet |  | 75 | [12 empty] | VV | 1 | 4 | True | 1 | ROZPOCET
722174006 | K | Pol68 | Potrubí zplastových trubek zpolypropylenu PPR svařovaných polyfuzně PN 16 (SDR 7,4) D 50 x 6,9 | m | 150 |  | 0 |  |  | základní |  | 0 | 0 | 0 | 0 | 0 | 4 | K | 1 |  |  |  | ROZPOCET | 0 | 0 | 0 | 0 | 0 | 1 | 0 | 4 | 136
| VV |  | "viz výkaz výměr : | [14 empty] | VV | 1 | 1 | True | 0 | ROZPOCET
| VV |  | 150,00 : | [14 empty] | VV | 1 | 1 | True | 0 | ROZPOCET
| VV |  | 150 |  | 150 | [12 empty] | VV | 1 | 2 | True | 0 | ROZPOCET
| VV |  | Součet |  | 150 | [12 empty] | VV | 1 | 4 | True | 1 | ROZPOCET
72218121 | K | Pol70 | Ochrana potrubí termoizolačními trubicemi zpěnového polyetylenu PE přilepenými vpříčných a podélných, spojích, tloušťky izolace do 6 mm, vnitřního průměru izolace DN do 22 mm | m | 40 |  | 0 |  |  | základní |  | 0 | 0 | 0 | 0 | 0 | 4 | K | 1 |  |  |  | ROZPOCET | 0 | 0 | 0 | 0 | 0 | 1 | 0 | 4 | 140
| VV |  | "viz výkaz výměr : | [14 empty] | VV | 1 | 1 | True | 0 | ROZPOCET
| VV |  | 40 |  | 40 | [12 empty] | VV | 1 | 2 | True | 0 | ROZPOCET
| VV |  | Součet |  | 40 | [12 empty] | VV | 1 | 4 | True | 1 | ROZPOCET
72218121 | K | Pol71 | Ochrana potrubí termoizolačními trubicemi zpěnového polyetylenu PE přilepenými vpříčných a podélných, spojích, tloušťky izolace do 6 mm, vnitřního průměru izolace DN přes 22 do 32 mm | m | 75 |  | 0 |  |  | základní |  | 0 | 0 | 0 | 0 | 0 | 4 | K | 1 |  |  |  | ROZPOCET | 0 | 0 | 0 | 0 | 0 | 1 | 0 | 4 | 142
| VV |  | "viz výkaz výměr : | [14 empty] | VV | 1 | 1 | True | 0 | ROZPOCET
| VV |  | 75 |  | 75 | [12 empty] | VV | 1 | 2 | True | 0 | ROZPOCET
| VV |  | Součet |  | 75 | [12 empty] | VV | 1 | 4 | True | 1 | ROZPOCET
72218122 | K | Pol72 | Ochrana potrubí termoizolačními trubicemi zpěnového polyetylenu PE přilepenými vpříčných a podélných, spojích, tloušťky izolace přes 6 do 9 mm, vnitřního průměru izolace DN přes 22 do 45 mm | m | 35 |  | 0 |  |  | základní |  | 0 | 0 | 0 | 0 | 0 | 4 | K | 1 |  |  |  | ROZPOCET | 0 | 0 | 0 | 0 | 0 | 1 | 0 | 4 | 144
| VV |  | "viz výkaz výměr : | [14 empty] | VV | 1 | 1 | True | 0 | ROZPOCET
| VV |  | 35 |  | 35 | [12 empty] | VV | 1 | 2 | True | 0 | ROZPOCET
| VV |  | Součet |  | 35 | [12 empty] | VV | 1 | 4 | True | 1 | ROZPOCET
72218122 | K | Pol73 | Ochrana potrubí termoizolačními trubicemi zpěnového polyetylenu PE přilepenými vpříčných a podélných, spojích, tloušťky izolace přes 6 do 9 mm, vnitřního průměru izolace DN přes 45 do 63 mm | m | 95 |  | 0 |  |  | základní |  | 0 | 0 | 0 | 0 | 0 | 4 | K | 1 |  |  |  | ROZPOCET | 0 | 0 | 0 | 0 | 0 | 1 | 0 | 4 | 146
| VV |  | "viz výkaz výměr : | [14 empty] | VV | 1 | 1 | True | 0 | ROZPOCET
| VV |  | 95 |  | 95 | [12 empty] | VV | 1 | 2 | True | 0 | ROZPOCET
| VV |  | Součet |  | 95 | [12 empty] | VV | 1 | 4 | True | 1 | ROZPOCET
72218122 | K | Pol74 | Ochrana potrubí termoizolačními trubicemi zpěnového polyetylenu PE přilepenými vpříčných a podélných, spojích, tloušťky izolace přes 6 do 9 mm, vnitřního průměru izolace DN přes 63 mm | m | 70 |  | 0 |  |  | základní |  | 0 | 0 | 0 | 0 | 0 | 4 | K | 1 |  |  |  | ROZPOCET | 0 | 0 | 0 | 0 | 0 | 1 | 0 | 4 | 148
| VV |  | "viz výkaz výměr : | [14 empty] | VV | 1 | 1 | True | 0 | ROZPOCET
| VV |  | 70,00 |  | 70 | [12 empty] | VV | 1 | 2 | True | 0 | ROZPOCET
| VV |  | Součet |  | 70 | [12 empty] | VV | 1 | 4 | True | 1 | ROZPOCET
72218124 | K | Pol75 | Ochrana potrubí termoizolačními trubicemi zpěnového polyetylenu PE přilepenými vpříčných a podélných, spojích, tloušťky izolace přes 13 do 20 mm, vnitřního průměru izolace DN do 22 mm | m | 70 |  | 0 |  |  | základní |  | 0 | 0 | 0 | 0 | 0 | 4 | K | 1 |  |  |  | ROZPOCET | 0 | 0 | 0 | 0 | 0 | 1 | 0 | 4 | 150
| VV |  | "viz výkaz výměr : | [14 empty] | VV | 1 | 1 | True | 0 | ROZPOCET
| VV |  | 70 |  | 70 | [12 empty] | VV | 1 | 2 | True | 0 | ROZPOCET
| VV |  | Součet |  | 70 | [12 empty] | VV | 1 | 4 | True | 1 | ROZPOCET
72218124 | K | Pol76 | Ochrana potrubí termoizolačními trubicemi zpěnového polyetylenu PE přilepenými vpříčných a podélných, spojích, tloušťky izolace přes 13 do 20 mm, vnitřního průměru izolace DN přes 22 do 45 mm | m | 160 |  | 0 |  |  | základní |  | 0 | 0 | 0 | 0 | 0 | 4 | K | 1 |  |  |  | ROZPOCET | 0 | 0 | 0 | 0 | 0 | 1 | 0 | 4 | 152
| VV |  | "viz výkaz výměr : | [14 empty] | VV | 1 | 1 | True | 0 | ROZPOCET
| VV |  | 160 |  | 160 | [12 empty] | VV | 1 | 2 | True | 0 | ROZPOCET
| VV |  | Součet |  | 160 | [12 empty] | VV | 1 | 4 | True | 1 | ROZPOCET
72218125 | K | Pol77 | Ochrana potrubí termoizolačními trubicemi zpěnového polyetylenu PE přilepenými vpříčných a podélných, spojích, tloušťky izolace přes 20 do 25 mm, vnitřního průměru izolace DN přes 22 do 45 mm | m | 20 |  | 0 |  |  | základní |  | 0 | 0 | 0 | 0 | 0 | 4 | K | 1 |  |  |  | ROZPOCET | 0 | 0 | 0 | 0 | 0 | 1 | 0 | 4 | 154
| VV |  | "viz výkaz výměr : | [14 empty] | VV | 1 | 1 | True | 0 | ROZPOCET
| VV |  | 20 |  | 20 | [12 empty] | VV | 1 | 2 | True | 0 | ROZPOCET
| VV |  | Součet |  | 20 | [12 empty] | VV | 1 | 4 | True | 1 | ROZPOCET
72218181 | K | Pol78 | Demontáž plstěných pásů z trub do O 50 | m | 610 |  | 0 |  |  | základní |  | 0 | 0 | 0 | 0 | 0 | 4 | K | 1 |  |  |  | ROZPOCET | 0 | 0 | 0 | 0 | 0 | 1 | 0 | 4 | 156
| VV |  | "viz výkaz výměr - po odečtu A" : | [14 empty] | VV | 1 | 1 | True | 0 | ROZPOCET
| VV |  | 60,00+150,00+110,00+40,00+350,00+170,00+30,00 -(300) |  | 610 | [12 empty] | VV | 1 | 2 | True | 0 | ROZPOCET
| VV |  | Součet |  | 610 | [12 empty] | VV | 1 | 4 | True | 1 | ROZPOCET
72218181 | K | Pol79 | Demontáž plstěných pásů z trub přes 50 do O 150 | m | 110 |  | 0 |  |  | základní |  | 0 | 0 | 0 | 0 | 0 | 4 | K | 1 |  |  |  | ROZPOCET | 0 | 0 | 0 | 0 | 0 | 1 | 0 | 4 | 158
| VV |  | "viz výkaz výměr po odečtu A" | [14 empty] | VV | 1 | 1 | True | 0 | ROZPOCET
| VV |  | 70,00+80,00-40 |  | 110 | [12 empty] | VV | 1 | 2 | True | 0 | ROZPOCET
| VV |  | Součet |  | 110 | [12 empty] | VV | 1 | 4 | True | 1 | ROZPOCET
72219040 | K | Pol80 | Zřízení přípojek na potrubí vyvedení a upevnění výpustek do DN 25 | kus | 58 |  | 0 |  |  | základní |  | 0 | 0 | 0 | 0 | 0 | 4 | K | 1 |  |  |  | ROZPOCET | 0 | 0 | 0 | 0 | 0 | 1 | 0 | 4 | 160
| VV |  | "viz výkaz výměr : | [14 empty] | VV | 1 | 1 | True | 0 | ROZPOCET
| VV |  | 14+8+16+16+4 |  | 58 | [12 empty] | VV | 1 | 2 | True | 0 | ROZPOCET
| VV |  | Součet |  | 58 | [12 empty] | VV | 1 | 4 | True | 1 | ROZPOCET
72222013 | K | Pol81 | Armatury s jedním závitem nástěnky splastovou vsuvkou k nalepení D 20 x R 1/2 | kus | 65 |  | 0 |  |  | základní |  | 0 | 0 | 0 | 0 | 0 | 4 | K | 1 |  |  |  | ROZPOCET | 0 | 0 | 0 | 0 | 0 | 1 | 0 | 4 | 162
| VV |  | "viz výkaz výměr : | [14 empty] | VV | 1 | 1 | True | 0 | ROZPOCET
| VV |  | 65 |  | 65 | [12 empty] | VV | 1 | 2 | True | 0 | ROZPOCET
| VV |  | Součet |  | 65 | [12 empty] | VV | 1 | 4 | True | 1 | ROZPOCET
72222085 | K | Pol82 | Demontáž armatur závitových s jedním závitem do G 3/4 | kus | 18 |  | 0 |  |  | základní |  | 0 | 0 | 0 | 0 | 0 | 4 | K | 1 |  |  |  | ROZPOCET | 0 | 0 | 0 | 0 | 0 | 1 | 0 | 4 | 164
| VV |  | 18 |  | 18 | [12 empty] | VV | 1 | 2 | True | 0 | ROZPOCET
| VV |  | Součet |  | 18 | [12 empty] | VV | 1 | 4 | True | 1 | ROZPOCET
72222086 | K | Pol83 | Demontáž armatur závitových se dvěma závity do G 3/4 | kus | 6 |  | 0 |  |  | základní |  | 0 | 0 | 0 | 0 | 0 | 4 | K | 1 |  |  |  | ROZPOCET | 0 | 0 | 0 | 0 | 0 | 1 | 0 | 4 | 166
| VV |  | 6 |  | 6 | [12 empty] | VV | 1 | 2 | True | 0 | ROZPOCET
| VV |  | Součet |  | 6 | [12 empty] | VV | 1 | 4 | True | 1 | ROZPOCET
72222086 | K | Pol84 | Demontáž armatur závitových se dvěma závity přes 3/4 do G 5/4 | kus | 2 |  | 0 |  |  | základní |  | 0 | 0 | 0 | 0 | 0 | 4 | K | 1 |  |  |  | ROZPOCET | 0 | 0 | 0 | 0 | 0 | 1 | 0 | 4 | 168
| VV |  | 2 |  | 2 | [12 empty] | VV | 1 | 2 | True | 0 | ROZPOCET
| VV |  | Součet |  | 2 | [12 empty] | VV | 1 | 4 | True | 1 | ROZPOCET
72222411 | K | Pol87 | Armatury s jedním závitem kohouty plnicí a vypouštěcí PN 10 G 1/2" | kus | 18 |  | 0 |  |  | základní |  | 0 | 0 | 0 | 0 | 0 | 4 | K | 1 |  |  |  | ROZPOCET | 0 | 0 | 0 | 0 | 0 | 1 | 0 | 4 | 174
| VV |  | "viz výkaz výměr : | [14 empty] | VV | 1 | 1 | True | 0 | ROZPOCET
| VV |  | 18 |  | 18 | [12 empty] | VV | 1 | 2 | True | 0 | ROZPOCET
| VV |  | Součet |  | 18 | [12 empty] | VV | 1 | 4 | True | 1 | ROZPOCET
72223204 | K | Pol89 | Armatury se dvěma závity kulové kohouty PN 42 do 185 °C přímé vnitřní závit G 3/4" | kus | 6 |  | 0 |  |  | základní |  | 0 | 0 | 0 | 0 | 0 | 4 | K | 1 |  |  |  | ROZPOCET | 0 | 0 | 0 | 0 | 0 | 1 | 0 | 4 | 178
| VV |  | "viz výkaz výměr : | [14 empty] | VV | 1 | 1 | True | 0 | ROZPOCET
| VV |  | 6 |  | 6 | [12 empty] | VV | 1 | 2 | True | 0 | ROZPOCET
| VV |  | Součet |  | 6 | [12 empty] | VV | 1 | 4 | True | 1 | ROZPOCET
72223204 | K | Pol91 | Armatury se dvěma závity kulové kohouty PN 42 do 185 °C přímé vnitřní závit G 5/4" | kus | 2 |  | 0 |  |  | základní |  | 0 | 0 | 0 | 0 | 0 | 4 | K | 1 |  |  |  | ROZPOCET | 0 | 0 | 0 | 0 | 0 | 1 | 0 | 4 | 182
| VV |  | "viz výkaz výměr : | [14 empty] | VV | 1 | 1 | True | 0 | ROZPOCET
| VV |  | 2 |  | 2 | [12 empty] | VV | 1 | 2 | True | 0 | ROZPOCET
| VV |  | Součet |  | 2 | [12 empty] | VV | 1 | 4 | True | 1 | ROZPOCET
72223204 | K | Pol92 | Armatury se dvěma závity kulové kohouty PN 42 do 185 °C přímé vnitřní závit G 6/4" | kus | 2 |  | 0 |  |  | základní |  | 0 | 0 | 0 | 0 | 0 | 4 | K | 1 |  |  |  | ROZPOCET | 0 | 0 | 0 | 0 | 0 | 1 | 0 | 4 | 184
| VV |  | "viz výkaz výměr : | [14 empty] | VV | 1 | 1 | True | 0 | ROZPOCET
| VV |  | 2 |  | 2 | [12 empty] | VV | 1 | 2 | True | 0 | ROZPOCET
| VV |  | Součet |  | 2 | [12 empty] | VV | 1 | 4 | True | 1 | ROZPOCET
72223910 | K | Pol95 | Armatury se dvěma závity montáž vodovodních armatur sedvěma závity ostatních typů G 1/2" | kus | 6 |  | 0 |  |  | základní |  | 0 | 0 | 0 | 0 | 0 | 4 | K | 1 |  |  |  | ROZPOCET | 0 | 0 | 0 | 0 | 0 | 1 | 0 | 4 | 190
| VV |  | "viz výkaz výměr : | [14 empty] | VV | 1 | 1 | True | 0 | ROZPOCET
| VV |  | 6 |  | 6 | [12 empty] | VV | 1 | 2 | True | 0 | ROZPOCET
| VV |  | Součet |  | 6 | [12 empty] | VV | 1 | 4 | True | 1 | ROZPOCET
55141001 | K | Pol96 | kohout kulový rohový mosazný R 1/2"x3/8" | kus | 6 |  | 0 |  |  | základní |  | 0 | 0 | 0 | 0 | 0 | 4 | K | 1 |  |  |  | ROZPOCET | 0 | 0 | 0 | 0 | 0 | 1 | 0 | 4 | 192
72223910 | K | Pol95 | Armatury se dvěma závity montáž vodovodních armatur sedvěma závity ostatních typů G 1/2" | kus | 18 |  | 0 |  |  | základní |  | 0 | 0 | 0 | 0 | 0 | 4 | K | 1 |  |  |  | ROZPOCET | 0 | 0 | 0 | 0 | 0 | 1 | 0 | 4 | 194
| VV |  | "viz výkaz výměr : | [14 empty] | VV | 1 | 1 | True | 0 | ROZPOCET
| VV |  | 18 |  | 18 | [12 empty] | VV | 1 | 2 | True | 0 | ROZPOCET
| VV |  | Součet |  | 18 | [12 empty] | VV | 1 | 4 | True | 1 | ROZPOCET
55190005 | K | Pol97 | flexi hadice ohebná k baterii D 8x12mm F 1/2"xM10 500mm | m | 9 |  | 0 |  |  | základní |  | 0 | 0 | 0 | 0 | 0 | 4 | K | 1 |  |  |  | ROZPOCET | 0 | 0 | 0 | 0 | 0 | 1 | 0 | 4 | 196
| VV |  | 18*0,50 |  | 9 | [12 empty] | VV | 1 | 2 | True | 0 | ROZPOCET
| VV |  | Součet |  | 9 | [12 empty] | VV | 1 | 4 | True | 1 | ROZPOCET
72223910 | K | Pol98 | Armatury se dvěma závity montáž vodovodních armatur sedvěma závity ostatních typů G 3/4" | kus | 2 |  | 0 |  |  | základní |  | 0 | 0 | 0 | 0 | 0 | 4 | K | 1 |  |  |  | ROZPOCET | 0 | 0 | 0 | 0 | 0 | 1 | 0 | 4 | 206
| VV |  | "viz výkaz výměr : | [14 empty] | VV | 1 | 1 | True | 0 | ROZPOCET
| VV |  | 2 |  | 2 | [12 empty] | VV | 1 | 2 | True | 0 | ROZPOCET
| VV |  | Součet |  | 2 | [12 empty] | VV | 1 | 4 | True | 1 | ROZPOCET
4 | K | Pol102 | kohout kulový rohový 1/2x3/4" | kus | 2 |  | 0 |  |  | základní |  | 0 | 0 | 0 | 0 | 0 | 4 | K | 1 |  |  |  | ROZPOCET | 0 | 0 | 0 | 0 | 0 | 1 | 0 | 4 | 208
72225411 | K | Pol103 | Požární příslušenství a armatury hydrantové skříně vnitřní s výzbrojí C 52 (polyesterová hadice) | soubor | 4 |  | 0 |  |  | základní |  | 0 | 0 | 0 | 0 | 0 | 4 | K | 1 |  |  |  | ROZPOCET | 0 | 0 | 0 | 0 | 0 | 1 | 0 | 4 | 210
| VV |  | "viz výkaz výměr : | [14 empty] | VV | 1 | 1 | True | 0 | ROZPOCET
| VV |  | 4 |  | 4 | [12 empty] | VV | 1 | 2 | True | 0 | ROZPOCET
| VV |  | Součet |  | 4 | [12 empty] | VV | 1 | 4 | True | 1 | ROZPOCET
72229022 | K | Pol104 | Zkoušky, proplach a desinfekce vodovodního potrubí zkoušky těsnosti vodovodního potrubí závitového, do DN 50 | m | 610 |  | 0 |  |  | základní |  | 0 | 0 | 0 | 0 | 0 | 4 | K | 1 |  |  |  | ROZPOCET | 0 | 0 | 0 | 0 | 0 | 1 | 0 | 4 | 212
| VV |  | "viz výkaz výměr, odečet A : | [14 empty] | VV | 1 | 1 | True | 0 | ROZPOCET
| VV |  | 60,00+150,00+110,00+40,00+350,00+170,00+30,00 -300 |  | 610 | [12 empty] | VV | 1 | 2 | True | 0 | ROZPOCET
| VV |  | Součet |  | 610 | [12 empty] | VV | 1 | 4 | True | 1 | ROZPOCET
72229022 | K | Pol105 | Zkoušky, proplach a desinfekce vodovodního potrubí zkoušky těsnosti vodovodního potrubí závitového, přes DN 50 do DN 100 | m | 70 |  | 0 |  |  | základní |  | 0 | 0 | 0 | 0 | 0 | 4 | K | 1 |  |  |  | ROZPOCET | 0 | 0 | 0 | 0 | 0 | 1 | 0 | 4 | 214
| VV |  | "viz výkaz výměr : | [14 empty] | VV | 1 | 1 | True | 0 | ROZPOCET
| VV |  | 70,00 |  | 70 | [12 empty] | VV | 1 | 2 | True | 0 | ROZPOCET
| VV |  | Součet |  | 70 | [12 empty] | VV | 1 | 4 | True | 1 | ROZPOCET
72229023 | K | Pol106 | Zkoušky, proplach a desinfekce vodovodního potrubí proplach a desinfekce vodovodního potrubí do DN, 80 | m | 680 |  | 0 |  |  | základní |  | 0 | 0 | 0 | 0 | 0 | 4 | K | 1 |  |  |  | ROZPOCET | 0 | 0 | 0 | 0 | 0 | 1 | 0 | 4 | 216
| VV |  | "viz výkaz výměr : | [14 empty] | VV | 1 | 1 | True | 0 | ROZPOCET
| VV |  | 60,00+150,00+110,00+40,00+350,00+170,00+30,00 -300 |  | 610 | [12 empty] | VV | 1 | 2 | True | 0 | ROZPOCET
| VV |  | 70,00 |  | 70 | [12 empty] | VV | 1 | 2 | True | 0 | ROZPOCET
| VV |  | Součet |  | 680 | [12 empty] | VV | 1 | 4 | True | 1 | ROZPOCET
722290822 | K | Pol107 | Vnitrostaveništní přemístění vybouraných (demontovaných) hmot vnitřní vodovod vodorovně do 100 m v, objektech výšky přes 6 do 12 m | t | 2.89 |  | 0 |  |  | základní |  | 0 | 0 | 0 | 0 | 0 | 4 | K | 1 |  |  |  | ROZPOCET | 0 | 0 | 0 | 0 | 0 | 1 | 0 | 4 | 218
998722102 | K | Pol108 | Přesun hmot pro vnitřní vodovod stanovený zhmotnosti přesunovaného materiálu vodorovná dopravní, vzdálenost do 50 m v objektech výšky přes 6 do 12 m | t | 2.181 |  | 0 |  |  | základní |  | 0 | 0 | 0 | 0 | 0 | 4 | K | 1 |  |  |  | ROZPOCET | 0 | 0 | 0 | 0 | 0 | 1 | 0 | 4 | 220
998722181 | K | Pol109 | Přesun hmot pro vnitřní vodovod stanovený zhmotnosti přesunovaného materiálu Příplatek kceně za, přesun prováděný bez použití mechanizace pro jakoukoliv výšku objektu | t | 2.181 |  | 0 |  |  | základní |  | 0 | 0 | 0 | 0 | 0 | 4 | K | 1 |  |  |  | ROZPOCET | 0 | 0 | 0 | 0 | 0 | 1 | 0 | 4 | 222
| D | D10 | Zdravotechnika - zařizovací předměty |  |  |  | 0 |  |  |  |  | 0 |  | 0 |  | 0 | 1 | D | 0 |  |  |  | ROZPOCET | [6 empty] | 0
72511217 | K | Pol110 | Zařízení záchodů kombi klozety shlubokým splachováním odpad vodorovný | soubor | 5 |  | 0 |  |  | základní |  | 0 | 0 | 0 | 0 | 0 | 4 | K | 1 |  |  |  | ROZPOCET | 0 | 0 | 0 | 0 | 0 | 1 | 0 | 4 | 224
| VV |  | "viz výkaz výměr : | [14 empty] | VV | 1 | 1 | True | 0 | ROZPOCET
| VV |  | 5 |  | 5 | [12 empty] | VV | 1 | 2 | True | 0 | ROZPOCET
| VV |  | Součet |  | 5 | [12 empty] | VV | 1 | 4 | True | 1 | ROZPOCET
72511492 | K | Pol111 | Opravy zařízení záchodů výměna ostatní práce odmontování a zpětná montáž sedátka | kus | 1 |  | 0 |  |  | základní |  | 0 | 0 | 0 | 0 | 0 | 4 | K | 1 |  |  |  | ROZPOCET | 0 | 0 | 0 | 0 | 0 | 1 | 0 | 4 | 226
| VV |  | "viz výkaz výměr : | [14 empty] | VV | 1 | 1 | True | 0 | ROZPOCET
| VV |  | 1 |  | 1 | [12 empty] | VV | 1 | 2 | True | 0 | ROZPOCET
| VV |  | Součet |  | 1 | [12 empty] | VV | 1 | 4 | True | 1 | ROZPOCET
2 | K | Pol112 | bidetové sedátko | kus | 1 |  | 0 |  |  | základní |  | 0 | 0 | 0 | 0 | 0 | 4 | K | 1 |  |  |  | ROZPOCET | 0 | 0 | 0 | 0 | 0 | 1 | 0 | 4 | 228
72521082 | K | Pol113 | Demontáž umyvadel bez výtokových armatur umyvadel | soubor | 7 |  | 0 |  |  | základní |  | 0 | 0 | 0 | 0 | 0 | 4 | K | 1 |  |  |  | ROZPOCET | 0 | 0 | 0 | 0 | 0 | 1 | 0 | 4 | 230
| VV |  | "viz výkaz výměr : | [14 empty] | VV | 1 | 1 | True | 0 | ROZPOCET
| VV |  | 7 |  | 7 | [12 empty] | VV | 1 | 2 | True | 0 | ROZPOCET
| VV |  | Součet |  | 7 | [12 empty] | VV | 1 | 4 | True | 1 | ROZPOCET
72521161 | K | Pol114 | Umyvadla keramická bílá bez výtokových armatur připevněná na stěnu šrouby s krytem na sifon, (polosloupem), šířka umyvadla 600 mm | soubor | 7 |  | 0 |  |  | základní |  | 0 | 0 | 0 | 0 | 0 | 4 | K | 1 |  |  |  | ROZPOCET | 0 | 0 | 0 | 0 | 0 | 1 | 0 | 4 | 232
| VV |  | "viz výkaz výměr : | [14 empty] | VV | 1 | 1 | True | 0 | ROZPOCET
| VV |  | 7 |  | 7 | [12 empty] | VV | 1 | 2 | True | 0 | ROZPOCET
| VV |  | Součet |  | 7 | [12 empty] | VV | 1 | 4 | True | 1 | ROZPOCET
72523081 | K | Pol115 | Demontáž bidetů diturvitových | soubor | 1 |  | 0 |  |  | základní |  | 0 | 0 | 0 | 0 | 0 | 4 | K | 1 |  |  |  | ROZPOCET | 0 | 0 | 0 | 0 | 0 | 1 | 0 | 4 | 234
| VV |  | "viz výkaz výměr : | [14 empty] | VV | 1 | 1 | True | 0 | ROZPOCET
| VV |  | 1 |  | 1 | [12 empty] | VV | 1 | 2 | True | 0 | ROZPOCET
| VV |  | Součet |  | 1 | [12 empty] | VV | 1 | 4 | True | 1 | ROZPOCET
72523120 | K | Pol116 | Bidety bez výtokových armatur se zápachovou uzávěrkou keramické klasické | soubor | 1 |  | 0 |  |  | základní |  | 0 | 0 | 0 | 0 | 0 | 4 | K | 1 |  |  |  | ROZPOCET | 0 | 0 | 0 | 0 | 0 | 1 | 0 | 4 | 236
| VV |  | "viz výkaz výměr : | [14 empty] | VV | 1 | 1 | True | 0 | ROZPOCET
| VV |  | 1 |  | 1 | [12 empty] | VV | 1 | 2 | True | 0 | ROZPOCET
| VV |  | Součet |  | 1 | [12 empty] | VV | 1 | 4 | True | 1 | ROZPOCET
72524081 | K | Pol117 | Demontáž sprchových kabin a vaniček bez výtokových armatur kabin | soubor | 4 |  | 0 |  |  | základní |  | 0 | 0 | 0 | 0 | 0 | 4 | K | 1 |  |  |  | ROZPOCET | 0 | 0 | 0 | 0 | 0 | 1 | 0 | 4 | 238
| VV |  | "viz výkaz výměr : | [14 empty] | VV | 1 | 1 | True | 0 | ROZPOCET
| VV |  | 4 |  | 4 | [12 empty] | VV | 1 | 2 | True | 0 | ROZPOCET
| VV |  | Součet |  | 4 | [12 empty] | VV | 1 | 4 | True | 1 | ROZPOCET
72524081 | K | Pol118 | Demontáž sprchových kabin a vaniček bez výtokových armatur vaniček | soubor | 4 |  | 0 |  |  | základní |  | 0 | 0 | 0 | 0 | 0 | 4 | K | 1 |  |  |  | ROZPOCET | 0 | 0 | 0 | 0 | 0 | 1 | 0 | 4 | 240
| VV |  | "viz výkaz výměr : | [14 empty] | VV | 1 | 1 | True | 0 | ROZPOCET
| VV |  | 4 |  | 4 | [12 empty] | VV | 1 | 2 | True | 0 | ROZPOCET
| VV |  | Součet |  | 4 | [12 empty] | VV | 1 | 4 | True | 1 | ROZPOCET
72524151 | K | Pol119 | Sprchové vaničky keramické čtvercové 900x900 mm | soubor | 4 |  | 0 |  |  | základní |  | 0 | 0 | 0 | 0 | 0 | 4 | K | 1 |  |  |  | ROZPOCET | 0 | 0 | 0 | 0 | 0 | 1 | 0 | 4 | 242
| VV |  | "viz výkaz výměr : | [14 empty] | VV | 1 | 1 | True | 0 | ROZPOCET
| VV |  | 4 |  | 4 | [12 empty] | VV | 1 | 2 | True | 0 | ROZPOCET
| VV |  | Součet |  | 4 | [12 empty] | VV | 1 | 4 | True | 1 | ROZPOCET
72524462 | K | Pol120 | Sprchové dveře a zástěny zástěny sprchové rohové čtvercové/obdélníkové polorámové skleněné tl. 6 mm, dveře otvíravé jednokřídlové, vstup z čela, na vaničku 900x900 mm | soubor | 4 |  | 0 |  |  | základní |  | 0 | 0 | 0 | 0 | 0 | 4 | K | 1 |  |  |  | ROZPOCET | 0 | 0 | 0 | 0 | 0 | 1 | 0 | 4 | 244
| VV |  | "viz výkaz výměr : | [14 empty] | VV | 1 | 1 | True | 0 | ROZPOCET
| VV |  | 4 |  | 4 | [12 empty] | VV | 1 | 2 | True | 0 | ROZPOCET
| VV |  | Součet |  | 4 | [12 empty] | VV | 1 | 4 | True | 1 | ROZPOCET
72531082 | K | Pol121 | Demontáž dřezů jednodílných bez výtokových armatur na konzolách | soubor | 1 |  | 0 |  |  | základní |  | 0 | 0 | 0 | 0 | 0 | 4 | K | 1 |  |  |  | ROZPOCET | 0 | 0 | 0 | 0 | 0 | 1 | 0 | 4 | 246
| VV |  | "viz výkaz výměr : | [14 empty] | VV | 1 | 1 | True | 0 | ROZPOCET
| VV |  | 1 |  | 1 | [12 empty] | VV | 1 | 2 | True | 0 | ROZPOCET
| VV |  | Součet |  | 1 | [12 empty] | VV | 1 | 4 | True | 1 | ROZPOCET
72531112 | K | Pol122 | Dřezy bez výtokových armatur jednoduché se zápachovou uzávěrkou nerezové sodkapávací plochou 560x480, mm a miskou | soubor | 1 |  | 0 |  |  | základní |  | 0 | 0 | 0 | 0 | 0 | 4 | K | 1 |  |  |  | ROZPOCET | 0 | 0 | 0 | 0 | 0 | 1 | 0 | 4 | 248
| VV |  | "viz výkaz výměr : | [14 empty] | VV | 1 | 1 | True | 0 | ROZPOCET
| VV |  | 1 |  | 1 | [12 empty] | VV | 1 | 2 | True | 0 | ROZPOCET
| VV |  | Součet |  | 1 | [12 empty] | VV | 1 | 4 | True | 1 | ROZPOCET
72533082 | K | Pol123 | Demontáž výlevek bez výtokových armatur a bez nádrže a splachovacího potrubí diturvitových | soubor | 8 |  | 0 |  |  | základní |  | 0 | 0 | 0 | 0 | 0 | 4 | K | 1 |  |  |  | ROZPOCET | 0 | 0 | 0 | 0 | 0 | 1 | 0 | 4 | 250
| VV |  | "viz výkaz výměr : | [14 empty] | VV | 1 | 1 | True | 0 | ROZPOCET
| VV |  | 8 |  | 8 | [12 empty] | VV | 1 | 2 | True | 0 | ROZPOCET
| VV |  | Součet |  | 8 | [12 empty] | VV | 1 | 4 | True | 1 | ROZPOCET
72533111 | K | Pol124 | Výlevky bez výtokových armatur a splachovací nádrže keramické se sklopnou plastovou mřížkou 425 mm | soubor | 8 |  | 0 |  |  | základní |  | 0 | 0 | 0 | 0 | 0 | 4 | K | 1 |  |  |  | ROZPOCET | 0 | 0 | 0 | 0 | 0 | 1 | 0 | 4 | 252
| VV |  | "viz výkaz výměr : | [14 empty] | VV | 1 | 1 | True | 0 | ROZPOCET
| VV |  | 8 |  | 8 | [12 empty] | VV | 1 | 2 | True | 0 | ROZPOCET
| VV |  | Součet |  | 8 | [12 empty] | VV | 1 | 4 | True | 1 | ROZPOCET
725590812 | K | Pol125 | Vnitrostaveništní přemístění vybouraných (demontovaných) hmot zařizovacích předmětů vodorovně do 100, m v objektech výšky přes 6 do 12 m | t | 0.951 |  | 0 |  |  | základní |  | 0 | 0 | 0 | 0 | 0 | 4 | K | 1 |  |  |  | ROZPOCET | 0 | 0 | 0 | 0 | 0 | 1 | 0 | 4 | 254
72582080 | K | Pol126 | Demontáž baterií nástěnných do G 3/4 | soubor | 22 |  | 0 |  |  | základní |  | 0 | 0 | 0 | 0 | 0 | 4 | K | 1 |  |  |  | ROZPOCET | 0 | 0 | 0 | 0 | 0 | 1 | 0 | 4 | 256
| VV |  | "viz výkaz výměr : | [14 empty] | VV | 1 | 1 | True | 0 | ROZPOCET
| VV |  | 22 |  | 22 | [12 empty] | VV | 1 | 2 | True | 0 | ROZPOCET
| VV |  | Součet |  | 22 | [12 empty] | VV | 1 | 4 | True | 1 | ROZPOCET
72582080 | K | Pol127 | Demontáž baterií stojánkových do 2 nebo do 3 otvorů | soubor | 1 |  | 0 |  |  | základní |  | 0 | 0 | 0 | 0 | 0 | 4 | K | 1 |  |  |  | ROZPOCET | 0 | 0 | 0 | 0 | 0 | 1 | 0 | 4 | 258
| VV |  | "viz výkaz výměr : | [14 empty] | VV | 1 | 1 | True | 0 | ROZPOCET
| VV |  | 1 |  | 1 | [12 empty] | VV | 1 | 2 | True | 0 | ROZPOCET
| VV |  | Součet |  | 1 | [12 empty] | VV | 1 | 4 | True | 1 | ROZPOCET
72582132 | K | Pol128 | Baterie dřezové stojánkové pákové s otáčivým ústím a délkou ramínka 220 mm | soubor | 7 |  | 0 |  |  | základní |  | 0 | 0 | 0 | 0 | 0 | 4 | K | 1 |  |  |  | ROZPOCET | 0 | 0 | 0 | 0 | 0 | 1 | 0 | 4 | 260
| VV |  | "viz výkaz výměr : | [14 empty] | VV | 1 | 1 | True | 0 | ROZPOCET
| VV |  | 7 |  | 7 | [12 empty] | VV | 1 | 2 | True | 0 | ROZPOCET
| VV |  | Součet |  | 7 | [12 empty] | VV | 1 | 4 | True | 1 | ROZPOCET
72582131 | K | Pol129 | Baterie dřezové nástěnné pákové s otáčivým kulatým ústím a délkou ramínka 300 mm | soubor | 5 |  | 0 |  |  | základní |  | 0 | 0 | 0 | 0 | 0 | 4 | K | 1 |  |  |  | ROZPOCET | 0 | 0 | 0 | 0 | 0 | 1 | 0 | 4 | 262
| VV |  | "viz výkaz výměr : | [14 empty] | VV | 1 | 1 | True | 0 | ROZPOCET
| VV |  | 5 |  | 5 | [12 empty] | VV | 1 | 2 | True | 0 | ROZPOCET
| VV |  | Součet |  | 5 | [12 empty] | VV | 1 | 4 | True | 1 | ROZPOCET
72582261 | K | Pol130 | Baterie umyvadlové stojánkové pákové bez výpusti | soubor | 7 |  | 0 |  |  | základní |  | 0 | 0 | 0 | 0 | 0 | 4 | K | 1 |  |  |  | ROZPOCET | 0 | 0 | 0 | 0 | 0 | 1 | 0 | 4 | 264
| VV |  | "viz výkaz výměr : | [14 empty] | VV | 1 | 1 | True | 0 | ROZPOCET
| VV |  | 7 |  | 7 | [12 empty] | VV | 1 | 2 | True | 0 | ROZPOCET
| VV |  | Součet |  | 7 | [12 empty] | VV | 1 | 4 | True | 1 | ROZPOCET
72582311 | K | Pol131 | Baterie bidetové stojánkové pákové bez výpusti | soubor | 1 |  | 0 |  |  | základní |  | 0 | 0 | 0 | 0 | 0 | 4 | K | 1 |  |  |  | ROZPOCET | 0 | 0 | 0 | 0 | 0 | 1 | 0 | 4 | 266
| VV |  | "viz výkaz výměr : | [14 empty] | VV | 1 | 1 | True | 0 | ROZPOCET
| VV |  | 1 |  | 1 | [12 empty] | VV | 1 | 2 | True | 0 | ROZPOCET
| VV |  | Součet |  | 1 | [12 empty] | VV | 1 | 4 | True | 1 | ROZPOCET
72584131 | K | Pol132 | Baterie sprchové nástěnné pákové,se sprchovým setem | soubor | 4 |  | 0 |  |  | základní |  | 0 | 0 | 0 | 0 | 0 | 4 | K | 1 |  |  |  | ROZPOCET | 0 | 0 | 0 | 0 | 0 | 1 | 0 | 4 | 268
| VV |  | "viz specifikace materiálu : | [14 empty] | VV | 1 | 1 | True | 0 | ROZPOCET
| VV |  | 4 |  | 4 | [12 empty] | VV | 1 | 2 | True | 0 | ROZPOCET
| VV |  | Součet |  | 4 | [12 empty] | VV | 1 | 4 | True | 1 | ROZPOCET
72586081 | K | Pol133 | Demontáž zápachových uzávěrek pro zařizovací předměty jednoduchých | kus | 19 |  | 0 |  |  | základní |  | 0 | 0 | 0 | 0 | 0 | 4 | K | 1 |  |  |  | ROZPOCET | 0 | 0 | 0 | 0 | 0 | 1 | 0 | 4 | 270
| VV |  | "viz výkaz výměr : | [14 empty] | VV | 1 | 1 | True | 0 | ROZPOCET
| VV |  | 19 |  | 19 | [12 empty] | VV | 1 | 2 | True | 0 | ROZPOCET
| VV |  | Součet |  | 19 | [12 empty] | VV | 1 | 4 | True | 1 | ROZPOCET
72586110 | K | Pol134 | Zápachové uzávěrky zařizovacích předmětů pro umyvadla DN 40 | kus | 2 |  | 0 |  |  | základní |  | 0 | 0 | 0 | 0 | 0 | 4 | K | 1 |  |  |  | ROZPOCET | 0 | 0 | 0 | 0 | 0 | 1 | 0 | 4 | 272
| VV |  | "viz výkaz výměr : | [14 empty] | VV | 1 | 1 | True | 0 | ROZPOCET
| VV |  | 2 |  | 2 | [12 empty] | VV | 1 | 2 | True | 0 | ROZPOCET
| VV |  | Součet |  | 2 | [12 empty] | VV | 1 | 4 | True | 1 | ROZPOCET
72586131 | K | Pol135 | Zápachové uzávěrky zařizovacích předmětů pro umyvadla s přípojkou pro pračku nebo myčku DN 40 | kus | 16 |  | 0 |  |  | základní |  | 0 | 0 | 0 | 0 | 0 | 4 | K | 1 |  |  |  | ROZPOCET | 0 | 0 | 0 | 0 | 0 | 1 | 0 | 4 | 274
| VV |  | "viz výkaz výměr : | [14 empty] | VV | 1 | 1 | True | 0 | ROZPOCET
| VV |  | 16 |  | 16 | [12 empty] | VV | 1 | 2 | True | 0 | ROZPOCET
| VV |  | Součet |  | 16 | [12 empty] | VV | 1 | 4 | True | 1 | ROZPOCET
72586211 | K | Pol136 | Zápachové uzávěrky zařizovacích předmětů pro dřezy s přípojkou pro pračku nebo myčku DN 40/50 | kus | 4 |  | 0 |  |  | základní |  | 0 | 0 | 0 | 0 | 0 | 4 | K | 1 |  |  |  | ROZPOCET | 0 | 0 | 0 | 0 | 0 | 1 | 0 | 4 | 276
| VV |  | "viz výkaz výměr : | [14 empty] | VV | 1 | 1 | True | 0 | ROZPOCET
| VV |  | 4 |  | 4 | [12 empty] | VV | 1 | 2 | True | 0 | ROZPOCET
| VV |  | Součet |  | 4 | [12 empty] | VV | 1 | 4 | True | 1 | ROZPOCET
998725102 | K | Pol137 | Přesun hmot pro zařizovací předměty stanovený zhmotnosti přesunovaného materiálu vodorovná dopravní, vzdálenost do 50 m v objektech výšky přes 6 do 12 m | t | 0.923 |  | 0 |  |  | základní |  | 0 | 0 | 0 | 0 | 0 | 4 | K | 1 |  |  |  | ROZPOCET | 0 | 0 | 0 | 0 | 0 | 1 | 0 | 4 | 278
998725181 | K | Pol138 | Přesun hmot pro zařizovací předměty stanovený zhmotnosti přesunovaného materiálu Příplatek k cenám, za přesun prováděný bez použití mechanizace pro jakoukoliv výšku objektu | t | 0.923 |  | 0 |  |  | základní |  | 0 | 0 | 0 | 0 | 0 | 4 | K | 1 |  |  |  | ROZPOCET | 0 | 0 | 0 | 0 | 0 | 1 | 0 | 4 | 280
| D | D11 | Hodinové zúčtovací sazby |  |  |  | 0 |  |  |  |  | 0 |  | 0 |  | 0 | 1 | D | 0 |  |  |  | ROZPOCET | [6 empty] | 0
0 | K | Pol139 | Hodinové zúčtovací sazby profesí PSV provádění stavebních instalací instalatér odborný | hod | 4 |  | 0 |  |  | základní |  | 0 | 0 | 0 | 0 | 0 | 4 | K | 1 |  |  |  | ROZPOCET | 0 | 0 | 0 | 0 | 0 | 1 | 0 | 4 | 282
| VV |  | "napojení na stáv. rozvody : | [14 empty] | VV | 1 | 1 | True | 0 | ROZPOCET
| VV |  | 4 |  | 4 | [12 empty] | VV | 1 | 2 | True | 0 | ROZPOCET
| VV |  | Součet |  | 4 | [12 empty] | VV | 1 | 4 | True | 1 | ROZPOCET
1 | K | Pol140 | Materiál pro napojení na stáv.rovody | kus | 2 |  | 0 |  |  | základní |  | 0 | 0 | 0 | 0 | 0 | 4 | K | 1 |  |  |  | ROZPOCET | 0 | 0 | 0 | 0 | 0 | 1 | 0 | 4 | 284

## 04 - SO 03 Ústřední vytápění
{7ee4a94d-9965-4ee7-bc50-d430abee5210}
2
| KRYCÍ LIST SOUPISU PRACÍ | [7 empty] | v --- níže se nacházejí doplnkové a pomocné údaje k sestavám --- v | [8 empty] | False
Stavba:
Stavební úpravy MŠ Galvase Ostrava RO
Objekt:
04 - SO 03 Ústřední vytápění
| KSO: |  |  |  |  | CC-CZ:
| Místo: |  |  |  |  | Datum: | 30. 1. 2023
| Zadavatel: |  |  |  |  | IČ:
DIČ:
| Uchazeč: |  |  |  |  | IČ: | Vyplň údaj
|  | Vyplň údaj |  |  |  | DIČ: | Vyplň údaj
| Projektant: |  |  |  |  | IČ:
DIČ:
| Zpracovatel: |  |  |  |  | IČ:
DIČ:
Poznámka:
| Cena bez DPH | [5 empty] | 0
|  |  | Základ daně |  |  | Sazba daně | Výše daně
| DPH | základní | 0 |  |  | 21% | 0
|  | snížená | 0 |  |  | 15% | 0
|  | zákl. přenesená | 0 |  |  | 21% | 0
|  | sníž. přenesená | 0 |  |  | 15% | 0
|  | nulová | 0 |  |  | 0% | 0
| Cena s DPH |  |  | v | CZK |  | 0
| Projektant |  |  | Zpracovatel
| Datum a podpis: |  | Razítko | Datum a podpis: |  |  | Razítko
| Objednavatel |  |  | Uchazeč
| Datum a podpis: |  | Razítko | Datum a podpis: |  |  | Razítko
REKAPITULACE ČLENĚNÍ SOUPISU PRACÍ
Stavba:
Stavební úpravy MŠ Galvase Ostrava RO
Objekt:
04 - SO 03 Ústřední vytápění
Místo: | [5 empty] | Datum: | 30. 1. 2023
Zadavatel: | [5 empty] | Projektant:
Uchazeč: |  |  | Vyplň údaj |  |  | Zpracovatel:
Kód dílu - Popis | [6 empty] | Cena celkem [CZK]
Náklady ze soupisu prací | [6 empty] | 0 | [11 empty] | -1
| 6 - Úpravy povrchů, podlahy a osazování výplní | [5 empty] | 0
| 9 - Ostatní konstrukce a práce, bourání | [5 empty] | 0
| 997 - Přesun sutě | [5 empty] | 0
| 998 - Přesun hmot | [5 empty] | 0
| 713 - Izolace tepelné | [5 empty] | 0
| 733 - Ústřední vytápění - rozvodné potrubí | [5 empty] | 0
| 734 - Ústřední vytápění - armatury | [5 empty] | 0
| 735 - Ústřední vytápění - otopná tělesa | [5 empty] | 0
| 766 - Konstrukce truhlářské | [5 empty] | 0
| 783 - Dokončovací práce - nátěry | [5 empty] | 0
| HZS - Hodinové zúčtovací sazby | [5 empty] | 0
SOUPIS PRACÍ
Stavba:
Stavební úpravy MŠ Galvase Ostrava RO
Objekt:
04 - SO 03 Ústřední vytápění
Místo: | [5 empty] | Datum: | 30. 1. 2023
Zadavatel: | [5 empty] | Projektant:
Uchazeč: |  |  | Vyplň údaj |  |  | Zpracovatel:
PČ | Typ | Kód | Popis | MJ | Množství | J.cena [CZK] | Cena celkem [CZK] | Cenová soustava |  | DPH | J. Nh [h] | Nh celkem [h] | J. hmotnost [t] | Hmotnost celkem [t] | J. suť [t] | Suť Celkem [t]
Náklady soupisu celkem | [6 empty] | 0 |  |  |  |  | 0 |  | 0 |  | 0 |  | D | -1 | [10 empty] | 0
| D | 6 | Úpravy povrchů, podlahy a osazování výplní |  |  |  | 0 |  |  |  |  | 0 |  | 0 |  | 0 | 1 | D | 0 |  |  |  | ROZPOCET | [6 empty] | 0
1 | K | 611325221 | Vápenocementová omítka jednotlivých malých ploch štuková na stropech, plochy jednotlivě do 0,09 m2 | kus | 14 |  | 0 |  |  | základní |  | 0 | 0 | 0 | 0 | 0 | 4 | K | 1 |  |  |  | ROZPOCET | 0 | 0 | 0 | 0 | 0 | 1 | 0 | 4 | 2
| VV |  | 14 |  | 14 | [12 empty] | VV | 1 | 2 | True | 0 | ROZPOCET
| VV |  | Součet |  | 14 | [12 empty] | VV | 1 | 4 | True | 1 | ROZPOCET
2 | K | 612325221 | Vápenocementová omítka jednotlivých malých ploch štuková na stěnách, plochy jednotlivě do 0,09 m2 | kus | 248 |  | 0 |  |  | základní |  | 0 | 0 | 0 | 0 | 0 | 4 | K | 1 |  |  |  | ROZPOCET | 0 | 0 | 0 | 0 | 0 | 1 | 0 | 4 | 4
| VV |  | 248 |  | 248 | [12 empty] | VV | 1 | 2 | True | 0 | ROZPOCET
| VV |  | Součet |  | 248 | [12 empty] | VV | 1 | 4 | True | 1 | ROZPOCET
| D | 9 | Ostatní konstrukce a práce, bourání |  |  |  | 0 |  |  |  |  | 0 |  | 0 |  | 0 | 1 | D | 0 |  |  |  | ROZPOCET | [6 empty] | 0
3 | K | 949101111 | Lešení pomocné pracovní pro objekty pozemních staveb pro zatížení do 150 kg/m2, o výšce lešeňové, podlahy do 1,9 m | m2 | 194.1 |  | 0 |  |  | základní |  | 0 | 0 | 0 | 0 | 0 | 4 | K | 1 |  |  |  | ROZPOCET | 0 | 0 | 0 | 0 | 0 | 1 | 0 | 4 | 6
| VV |  | 1,50*129,4 |  | 194.1 | [12 empty] | VV | 1 | 2 | True | 0 | ROZPOCET
| VV |  | Součet |  | 194.1 | [12 empty] | VV | 1 | 4 | True | 1 | ROZPOCET
4 | K | 977131119 | Vrty příklepovými vrtáky do cihelného zdiva nebo prostého betonu průměru přes 28 do 32 mm | m | 37.2 |  | 0 |  |  | základní |  | 0 | 0 | 0 | 0 | 0 | 4 | K | 1 |  |  |  | ROZPOCET | 0 | 0 | 0 | 0 | 0 | 1 | 0 | 4 | 8
| VV |  | 0,15*248 |  | 37.2 | [12 empty] | VV | 1 | 2 | True | 0 | ROZPOCET
| VV |  | Součet |  | 37.2 | [12 empty] | VV | 1 | 4 | True | 1 | ROZPOCET
5 | K | 977131219 | Vrty příklepovými vrtáky do cihelného zdiva nebo prostého betonu dovrchní (směrem vzhůru), průměru, přes 28 do 32 mm | m | 2.8 |  | 0 |  |  | základní |  | 0 | 0 | 0 | 0 | 0 | 4 | K | 1 |  |  |  | ROZPOCET | 0 | 0 | 0 | 0 | 0 | 1 | 0 | 4 | 10
| VV |  | 0,20*14 |  | 2.8 | [12 empty] | VV | 1 | 2 | True | 0 | ROZPOCET
| VV |  | Součet |  | 2.8 | [12 empty] | VV | 1 | 4 | True | 1 | ROZPOCET
| D | 997 | Přesun sutě |  |  |  | 0 |  |  |  |  | 0 |  | 0 |  | 0 | 1 | D | 0 |  |  |  | ROZPOCET | [6 empty] | 0
6 | K | 997013213 | Vnitrostaveništní doprava suti a vybouraných hmot vodorovně do 50 m svisle ručně pro budovy a haly, výšky přes 9 do 12 m | t | 10.654 |  | 0 |  |  | základní |  | 0 | 0 | 0 | 0 | 0 | 4 | K | 1 |  |  |  | ROZPOCET | 0 | 0 | 0 | 0 | 0 | 1 | 0 | 4 | 12
7 | K | 997013219 | Vnitrostaveništní doprava suti a vybouraných hmot vodorovně do 50 m Příplatek kcenám -3111 až -3217, za zvětšenou vodorovnou dopravu přes vymezenou dopravní vzdálenost za každých dalších i započatých | t | 53.27 |  | 0 |  |  | základní |  | 0 | 0 | 0 | 0 | 0 | 4 | K | 1 |  |  |  | ROZPOCET | 0 | 0 | 0 | 0 | 0 | 1 | 0 | 4 | 14
| VV |  | 10,654*5 "Přepočtené koeficientem množství : " |  | 53.27 | [12 empty] | VV | 1 | 2 | True | 0 | ROZPOCET
| VV |  | Součet |  | 53.27 | [12 empty] | VV | 1 | 4 | True | 1 | ROZPOCET
8 | K | 997013501 | Odvoz suti a vybouraných hmot na skládku nebo meziskládku se složením, na vzdálenost do 1 km | t | 10.654 |  | 0 |  |  | základní |  | 0 | 0 | 0 | 0 | 0 | 4 | K | 1 |  |  |  | ROZPOCET | 0 | 0 | 0 | 0 | 0 | 1 | 0 | 4 | 16
9 | K | 997013509 | Odvoz suti a vybouraných hmot na skládku nebo meziskládku se složením, na vzdálenost Příplatek k, ceně za každý další i započatý 1 km přes 1 km | t | 53.27 |  | 0 |  |  | základní |  | 0 | 0 | 0 | 0 | 0 | 4 | K | 1 |  |  |  | ROZPOCET | 0 | 0 | 0 | 0 | 0 | 1 | 0 | 4 | 18
| VV |  | 10,654*5 "Přepočtené koeficientem množství : " |  | 53.27 | [12 empty] | VV | 1 | 2 | True | 0 | ROZPOCET
| VV |  | Součet |  | 53.27 | [12 empty] | VV | 1 | 4 | True | 1 | ROZPOCET
10 | K | 997013814 | Poplatek za uložení stavebního odpadu na skládce (skládkovné) z izolačních materiálů zatříděného do, Katalogu odpadů pod kódem 17 06 04 | t | 2.829 |  | 0 |  |  | základní |  | 0 | 0 | 0 | 0 | 0 | 4 | K | 1 |  |  |  | ROZPOCET | 0 | 0 | 0 | 0 | 0 | 1 | 0 | 4 | 20
11 | K | 997013871 | Poplatek za uložení stavebního odpadu na recyklační skládce (skládkovné) směsného stavebního a, demoličního zatříděného do Katalogu odpadů pod kódem 17 09 04 | t | 7.825 |  | 0 |  |  | základní |  | 0 | 0 | 0 | 0 | 0 | 4 | K | 1 |  |  |  | ROZPOCET | 0 | 0 | 0 | 0 | 0 | 1 | 0 | 4 | 22
| D | 998 | Přesun hmot |  |  |  | 0 |  |  |  |  | 0 |  | 0 |  | 0 | 1 | D | 0 |  |  |  | ROZPOCET | [6 empty] | 0
12 | K | 998011002 | Přesun hmot pro budovy občanské výstavby, bydlení, výrobu a služby s nosnou svislou konstrukcí, zděnou zcihel, tvárnic nebo kamene vodorovná dopravní vzdálenost do 100 m pro budovy výšky přes 6 do | t | 1.012 |  | 0 |  |  | základní |  | 0 | 0 | 0 | 0 | 0 | 4 | K | 1 |  |  |  | ROZPOCET | 0 | 0 | 0 | 0 | 0 | 1 | 0 | 4 | 24
| D | 713 | Izolace tepelné |  |  |  | 0 |  |  |  |  | 0 |  | 0 |  | 0 | 2 | D | 0 |  |  |  | ROZPOCET | [6 empty] | 0
13 | K | 713410863 | Odstranění tepelné izolace potrubí a ohybů pásy nebo rohožemi s povrchovou úpravou hliníkovou fólií, připevněnými samolepící hliníkovou páskou potrubí, tloušťka izolace přes 50 mm | m | 301 |  | 0 |  |  | základní |  | 0 | 0 | 0 | 0 | 0 | 16 | K | 1 |  |  |  | ROZPOCET | 0 | 0 | 0 | 0 | 0 | 1 | 0 | 16 | 26
| VV |  | "výkaz výměr : | [14 empty] | VV | 1 | 1 | True | 0 | ROZPOCET
| VV |  | 301 |  | 301 | [12 empty] | VV | 1 | 2 | True | 0 | ROZPOCET
| VV |  | Součet |  | 301 | [12 empty] | VV | 1 | 4 | True | 1 | ROZPOCET
14 | K | 713410873 | Odstranění tepelné izolace potrubí a ohybů pásy nebo rohožemi s povrchovou úpravou hliníkovou fólií, připevněnými samolepící hliníkovou páskou ohybů, tloušťka izolace přes 50 mm | m | 34 |  | 0 |  |  | základní |  | 0 | 0 | 0 | 0 | 0 | 16 | K | 1 |  |  |  | ROZPOCET | 0 | 0 | 0 | 0 | 0 | 1 | 0 | 16 | 28
| VV |  | 34 |  | 34 | [12 empty] | VV | 1 | 2 | True | 0 | ROZPOCET
| VV |  | Součet |  | 34 | [12 empty] | VV | 1 | 4 | True | 1 | ROZPOCET
15 | K | 713463111 | Montáž izolace tepelné potrubí a ohybů tvarovkami nebo deskami potrubními pouzdry bez povrchové, úpravy (izolační materiál ve specifikaci) staženými pozinkovaným drátem potrubí jednovrstvá D do 100 | m | 302 |  | 0 |  |  | základní |  | 0 | 0 | 0 | 0 | 0 | 16 | K | 1 |  |  |  | ROZPOCET | 0 | 0 | 0 | 0 | 0 | 1 | 0 | 16 | 30
| VV |  | "výkaz výměr - odečet A: | [14 empty] | VV | 1 | 1 | True | 0 | ROZPOCET
| VV |  | 234,00+50,00+72,00 -54 |  | 302 | [12 empty] | VV | 1 | 2 | True | 0 | ROZPOCET
| VV |  | Součet |  | 302 | [12 empty] | VV | 1 | 4 | True | 1 | ROZPOCET
16 | K | 63154533 | pouzdro izolační potrubní z minerální vlny s Al fólií max. 250/100°C 42/30mm | m | 207 |  | 0 |  |  | základní |  | 0 | 0 | 0 | 0 | 0 | 16 | K | 1 |  |  |  | ROZPOCET | 0 | 0 | 0 | 0 | 0 | 1 | 0 | 16 | 32
17 | K | 63154575 | pouzdro izolační potrubní z minerální vlny s Al fólií max. 250/100°C 60/40mm | m | 23 |  | 0 |  |  | základní |  | 0 | 0 | 0 | 0 | 0 | 16 | K | 1 |  |  |  | ROZPOCET | 0 | 0 | 0 | 0 | 0 | 1 | 0 | 16 | 34
18 | K | 63154032 | pouzdro izolační potrubní z minerální vlny s Al fólií max. 250/100°C 76/60mm | m | 72 |  | 0 |  |  | základní |  | 0 | 0 | 0 | 0 | 0 | 16 | K | 1 |  |  |  | ROZPOCET | 0 | 0 | 0 | 0 | 0 | 1 | 0 | 16 | 36
19 | K | 713463115 | Montáž izolace tepelné potrubí a ohybů tvarovkami nebo deskami potrubními pouzdry bez povrchové, úpravy (izolační materiál ve specifikaci) staženými pozinkovaným drátem ohybů jednovrstvá D do 100 | m | 33 |  | 0 |  |  | základní |  | 0 | 0 | 0 | 0 | 0 | 16 | K | 1 |  |  |  | ROZPOCET | 0 | 0 | 0 | 0 | 0 | 1 | 0 | 16 | 38
| VV |  | "výkaz výměr : | [14 empty] | VV | 1 | 1 | True | 0 | ROZPOCET
| VV |  | 26,00+5,00+8,00 -6 |  | 33 | [12 empty] | VV | 1 | 2 | True | 0 | ROZPOCET
| VV |  | Součet |  | 33 | [12 empty] | VV | 1 | 4 | True | 1 | ROZPOCET
20 | K | 63154533 | pouzdro izolační potrubní z minerální vlny s Al fólií max. 250/100°C 42/30mm | m | 23 |  | 0 |  |  | základní |  | 0 | 0 | 0 | 0 | 0 | 16 | K | 1 |  |  |  | ROZPOCET | 0 | 0 | 0 | 0 | 0 | 1 | 0 | 16 | 40
21 | K | 63154575 | pouzdro izolační potrubní z minerální vlny s Al fólií max. 250/100°C 60/40mm | m | 5 |  | 0 |  |  | základní |  | 0 | 0 | 0 | 0 | 0 | 16 | K | 1 |  |  |  | ROZPOCET | 0 | 0 | 0 | 0 | 0 | 1 | 0 | 16 | 42
22 | K | 63154032 | pouzdro izolační potrubní z minerální vlny s Al fólií max. 250/100°C 76/60mm | m | 5 |  | 0 |  |  | základní |  | 0 | 0 | 0 | 0 | 0 | 16 | K | 1 |  |  |  | ROZPOCET | 0 | 0 | 0 | 0 | 0 | 1 | 0 | 16 | 44
23 | K | 998713102 | Přesun hmot pro izolace tepelné stanovený zhmotnosti přesunovaného materiálu vodorovná dopravní, vzdálenost do 50 m v objektech výšky přes 6 m do 12 m | t | 0.209 |  | 0 |  |  | základní |  | 0 | 0 | 0 | 0 | 0 | 16 | K | 1 |  |  |  | ROZPOCET | 0 | 0 | 0 | 0 | 0 | 1 | 0 | 16 | 46
24 | K | 998713181 | Přesun hmot pro izolace tepelné stanovený zhmotnosti přesunovaného materiálu Příplatek k cenám za, přesun prováděný bez použití mechanizace pro jakoukoliv výšku objektu | t | 0.209 |  | 0 |  |  | základní |  | 0 | 0 | 0 | 0 | 0 | 16 | K | 1 |  |  |  | ROZPOCET | 0 | 0 | 0 | 0 | 0 | 1 | 0 | 16 | 48
| D | 733 | Ústřední vytápění - rozvodné potrubí |  |  |  | 0 |  |  |  |  | 0 |  | 0 |  | 0 | 2 | D | 0 |  |  |  | ROZPOCET | [6 empty] | 0
25 | K | 733111128 | Potrubí z trubek ocelových závitových bezešvých běžných nízkotlakých a středotlakých DN 50 | m | 55 |  | 0 |  |  | základní |  | 0 | 0 | 0 | 0 | 0 | 16 | K | 1 |  |  |  | ROZPOCET | 0 | 0 | 0 | 0 | 0 | 1 | 0 | 16 | 50
| VV |  | "výkaz výměr : | [14 empty] | VV | 1 | 1 | True | 0 | ROZPOCET
| VV |  | 55 |  | 55 | [12 empty] | VV | 1 | 2 | True | 0 | ROZPOCET
| VV |  | Součet |  | 55 | [12 empty] | VV | 1 | 4 | True | 1 | ROZPOCET
26 | K | 733120815 | Demontáž potrubí z trubek ocelových hladkých O do 38 | m | 723 |  | 0 |  |  | základní |  | 0 | 0 | 0 | 0 | 0 | 16 | K | 1 |  |  |  | ROZPOCET | 0 | 0 | 0 | 0 | 0 | 1 | 0 | 16 | 52
| VV |  | 940-217 |  | 723 | [12 empty] | VV | 1 | 2 | True | 0 | ROZPOCET
| VV |  | Součet |  | 723 | [12 empty] | VV | 1 | 4 | True | 1 | ROZPOCET
27 | K | 733120819 | Demontáž potrubí z trubek ocelových hladkých O přes 38 do 60,3 | m | 207 |  | 0 |  |  | základní |  | 0 | 0 | 0 | 0 | 0 | 16 | K | 1 |  |  |  | ROZPOCET | 0 | 0 | 0 | 0 | 0 | 1 | 0 | 16 | 54
| VV |  | 315-108 |  | 207 | [12 empty] | VV | 1 | 2 | True | 0 | ROZPOCET
| VV |  | Součet |  | 207 | [12 empty] | VV | 1 | 4 | True | 1 | ROZPOCET
28 | K | 733120826 | Demontáž potrubí z trubek ocelových hladkých O přes 60,3 do 89 | m | 50 |  | 0 |  |  | základní |  | 0 | 0 | 0 | 0 | 0 | 16 | K | 1 |  |  |  | ROZPOCET | 0 | 0 | 0 | 0 | 0 | 1 | 0 | 16 | 56
| VV |  | 80-30 |  | 50 | [12 empty] | VV | 1 | 2 | True | 0 | ROZPOCET
| VV |  | Součet |  | 50 | [12 empty] | VV | 1 | 4 | True | 1 | ROZPOCET
29 | K | 733121163 | Potrubí z trubek ocelových hladkých bezešvých tvářených za tepla nízkotlakých a středotlakých O 76/5, ,0 | m | 80 |  | 0 |  |  | základní |  | 0 | 0 | 0 | 0 | 0 | 16 | K | 1 |  |  |  | ROZPOCET | 0 | 0 | 0 | 0 | 0 | 1 | 0 | 16 | 58
| VV |  | "výkaz výměr : | [14 empty] | VV | 1 | 1 | True | 0 | ROZPOCET
| VV |  | 80 |  | 80 | [12 empty] | VV | 1 | 2 | True | 0 | ROZPOCET
| VV |  | Součet |  | 80 | [12 empty] | VV | 1 | 4 | True | 1 | ROZPOCET
30 | K | 733190108 | Zkoušky těsnosti potrubí, manžety prostupové ztrubek ocelových zkoušky těsnosti potrubí (za provozu), ztrubek ocelových závitových DN 40 do 50 | m | 55 |  | 0 |  |  | základní |  | 0 | 0 | 0 | 0 | 0 | 16 | K | 1 |  |  |  | ROZPOCET | 0 | 0 | 0 | 0 | 0 | 1 | 0 | 16 | 60
| VV |  | "výkaz výměr : | [14 empty] | VV | 1 | 1 | True | 0 | ROZPOCET
| VV |  | 55 |  | 55 | [12 empty] | VV | 1 | 2 | True | 0 | ROZPOCET
| VV |  | Součet |  | 55 | [12 empty] | VV | 1 | 4 | True | 1 | ROZPOCET
31 | K | 733190225 | Zkoušky těsnosti potrubí, manžety prostupové ztrubek ocelových zkoušky těsnosti potrubí (za provozu), ztrubek ocelových hladkých O přes 60,3/2,9 do 89/5,0 | m | 50 |  | 0 |  |  | základní |  | 0 | 0 | 0 | 0 | 0 | 16 | K | 1 |  |  |  | ROZPOCET | 0 | 0 | 0 | 0 | 0 | 1 | 0 | 16 | 62
| VV |  | "výkaz výměr : | [14 empty] | VV | 1 | 1 | True | 0 | ROZPOCET
| VV |  | 80-30 |  | 50 | [12 empty] | VV | 1 | 2 | True | 0 | ROZPOCET
| VV |  | Součet |  | 50 | [12 empty] | VV | 1 | 4 | True | 1 | ROZPOCET
32 | K | 733190801 | Demontáž příslušenství potrubí odřezání objímek dvojitých DN do 50 | kus | 490 |  | 0 |  |  | základní |  | 0 | 0 | 0 | 0 | 0 | 16 | K | 1 |  |  |  | ROZPOCET | 0 | 0 | 0 | 0 | 0 | 1 | 0 | 16 | 64
| VV |  | 668-178 |  | 490 | [12 empty] | VV | 1 | 2 | True | 0 | ROZPOCET
| VV |  | Součet |  | 490 | [12 empty] | VV | 1 | 4 | True | 1 | ROZPOCET
33 | K | 733191816 | Demontáž příslušenství potrubí odřezání třmenových držáků bez demontáže podpěr, konzol nebo, výložníků O do 44,5 | kus | 422 |  | 0 |  |  | základní |  | 0 | 0 | 0 | 0 | 0 | 16 | K | 1 |  |  |  | ROZPOCET | 0 | 0 | 0 | 0 | 0 | 1 | 0 | 16 | 66
| VV |  | 600-178 |  | 422 | [12 empty] | VV | 1 | 2 | True | 0 | ROZPOCET
| VV |  | Součet |  | 422 | [12 empty] | VV | 1 | 4 | True | 1 | ROZPOCET
34 | K | 733191823 | Demontáž příslušenství potrubí odřezání třmenových držáků bez demontáže podpěr, konzol nebo, výložníků O přes 44,5 do 76 | kus | 53 |  | 0 |  |  | základní |  | 0 | 0 | 0 | 0 | 0 | 16 | K | 1 |  |  |  | ROZPOCET | 0 | 0 | 0 | 0 | 0 | 1 | 0 | 16 | 68
| VV |  | 68-15 |  | 53 | [12 empty] | VV | 1 | 2 | True | 0 | ROZPOCET
| VV |  | Součet |  | 53 | [12 empty] | VV | 1 | 4 | True | 1 | ROZPOCET
35 | K | 733223301 | Potrubí ztrubek měděných tvrdých spojovaných lisováním DN 12 | m | 190 |  | 0 |  |  | základní |  | 0 | 0 | 0 | 0 | 0 | 16 | K | 1 |  |  |  | ROZPOCET | 0 | 0 | 0 | 0 | 0 | 1 | 0 | 16 | 70
| VV |  | "výkaz výměr : | [14 empty] | VV | 1 | 1 | True | 0 | ROZPOCET
| VV |  | 290-100 |  | 190 | [12 empty] | VV | 1 | 2 | True | 0 | ROZPOCET
| VV |  | Součet |  | 190 | [12 empty] | VV | 1 | 4 | True | 1 | ROZPOCET
36 | K | 733223303 | Potrubí ztrubek měděných tvrdých spojovaných lisováním DN 20 | m | 85 |  | 0 |  |  | základní |  | 0 | 0 | 0 | 0 | 0 | 16 | K | 1 |  |  |  | ROZPOCET | 0 | 0 | 0 | 0 | 0 | 1 | 0 | 16 | 72
| VV |  | "výkaz výměr : | [14 empty] | VV | 1 | 1 | True | 0 | ROZPOCET
| VV |  | 130-45 |  | 85 | [12 empty] | VV | 1 | 2 | True | 0 | ROZPOCET
| VV |  | Součet |  | 85 | [12 empty] | VV | 1 | 4 | True | 1 | ROZPOCET
37 | K | 733223304 | Potrubí ztrubek měděných tvrdých spojovaných lisováním DN 25 | m | 170 |  | 0 |  |  | základní |  | 0 | 0 | 0 | 0 | 0 | 16 | K | 1 |  |  |  | ROZPOCET | 0 | 0 | 0 | 0 | 0 | 1 | 0 | 16 | 74
| VV |  | "výkaz výměr : | [14 empty] | VV | 1 | 1 | True | 0 | ROZPOCET
| VV |  | 260-90 |  | 170 | [12 empty] | VV | 1 | 2 | True | 0 | ROZPOCET
| VV |  | Součet |  | 170 | [12 empty] | VV | 1 | 4 | True | 1 | ROZPOCET
38 | K | 733223305 | Potrubí ztrubek měděných tvrdých spojovaných lisováním DN 32 | m | 170 |  | 0 |  |  | základní |  | 0 | 0 | 0 | 0 | 0 | 16 | K | 1 |  |  |  | ROZPOCET | 0 | 0 | 0 | 0 | 0 | 1 | 0 | 16 | 76
| VV |  | "výkaz výměr : | [14 empty] | VV | 1 | 1 | True | 0 | ROZPOCET
| VV |  | 260-90 |  | 170 | [12 empty] | VV | 1 | 2 | True | 0 | ROZPOCET
| VV |  | Součet |  | 170 | [12 empty] | VV | 1 | 4 | True | 1 | ROZPOCET
39 | K | 733223306 | Potrubí ztrubek měděných tvrdých spojovaných lisováním DN 40 | m | 230 |  | 0 |  |  | základní |  | 0 | 0 | 0 | 0 | 0 | 16 | K | 1 |  |  |  | ROZPOCET | 0 | 0 | 0 | 0 | 0 | 1 | 0 | 16 | 78
| VV |  | "výkaz výměr : | [14 empty] | VV | 1 | 1 | True | 0 | ROZPOCET
| VV |  | 260-30 |  | 230 | [12 empty] | VV | 1 | 2 | True | 0 | ROZPOCET
| VV |  | Součet |  | 230 | [12 empty] | VV | 1 | 4 | True | 1 | ROZPOCET
40 | K | 733291101 | Zkoušky těsnosti potrubíz trubek měděných O do 35/1,5 | m | 615 |  | 0 |  |  | základní |  | 0 | 0 | 0 | 0 | 0 | 16 | K | 1 |  |  |  | ROZPOCET | 0 | 0 | 0 | 0 | 0 | 1 | 0 | 16 | 80
| VV |  | "výkaz výměr : | [14 empty] | VV | 1 | 1 | True | 0 | ROZPOCET
| VV |  | 170+170+85+190 |  | 615 | [12 empty] | VV | 1 | 2 | True | 0 | ROZPOCET
| VV |  | Součet |  | 615 | [12 empty] | VV | 1 | 4 | True | 1 | ROZPOCET
41 | K | 733291102 | Zkoušky těsnosti potrubíz trubek měděných O přes 35/1,5 do 64/2,0 | m | 230 |  | 0 |  |  | základní |  | 0 | 0 | 0 | 0 | 0 | 16 | K | 1 |  |  |  | ROZPOCET | 0 | 0 | 0 | 0 | 0 | 1 | 0 | 16 | 82
| VV |  | "výkaz výměr : | [14 empty] | VV | 1 | 1 | True | 0 | ROZPOCET
| VV |  | 230 |  | 230 | [12 empty] | VV | 1 | 2 | True | 0 | ROZPOCET
| VV |  | Součet |  | 230 | [12 empty] | VV | 1 | 4 | True | 1 | ROZPOCET
42 | K | 733890803 | Vnitrostaveništní přemístění vybouraných (demontovaných) hmot rozvodů potrubí vodorovně do 100 m, vobjektech výšky přes 6 do 24 m | t | 3.664 |  | 0 |  |  | základní |  | 0 | 0 | 0 | 0 | 0 | 16 | K | 1 |  |  |  | ROZPOCET | 0 | 0 | 0 | 0 | 0 | 1 | 0 | 16 | 84
43 | K | 998733102 | Přesun hmot pro rozvody potrubí stanovený zhmotnosti přesunovaného materiálu vodorovná dopravní, vzdálenost do 50 m vobjektech výšky přes 6 do 12 m | t | 1.957 |  | 0 |  |  | základní |  | 0 | 0 | 0 | 0 | 0 | 16 | K | 1 |  |  |  | ROZPOCET | 0 | 0 | 0 | 0 | 0 | 1 | 0 | 16 | 86
| D | 734 | Ústřední vytápění - armatury |  |  |  | 0 |  |  |  |  | 0 |  | 0 |  | 0 | 2 | D | 0 |  |  |  | ROZPOCET | [6 empty] | 0
44 | K | 734200811 | Demontáž armatur závitových s jedním závitem do G 1/2 | kus | 20 |  | 0 |  |  | základní |  | 0 | 0 | 0 | 0 | 0 | 16 | K | 1 |  |  |  | ROZPOCET | 0 | 0 | 0 | 0 | 0 | 1 | 0 | 16 | 88
| VV |  | 20 |  | 20 | [12 empty] | VV | 1 | 2 | True | 0 | ROZPOCET
| VV |  | Součet |  | 20 | [12 empty] | VV | 1 | 4 | True | 1 | ROZPOCET
45 | K | 734200821 | Demontáž armatur závitových se dvěma závity do G 1/2 | kus | 2 |  | 0 |  |  | základní |  | 0 | 0 | 0 | 0 | 0 | 16 | K | 1 |  |  |  | ROZPOCET | 0 | 0 | 0 | 0 | 0 | 1 | 0 | 16 | 90
| VV |  | 2 |  | 2 | [12 empty] | VV | 1 | 2 | True | 0 | ROZPOCET
| VV |  | Součet |  | 2 | [12 empty] | VV | 1 | 4 | True | 1 | ROZPOCET
46 | K | 734200823 | Demontáž armatur závitových se dvěma závity přes 1 do G 6/4 | kus | 13 |  | 0 |  |  | základní |  | 0 | 0 | 0 | 0 | 0 | 16 | K | 1 |  |  |  | ROZPOCET | 0 | 0 | 0 | 0 | 0 | 1 | 0 | 16 | 92
| VV |  | 13 |  | 13 | [12 empty] | VV | 1 | 2 | True | 0 | ROZPOCET
| VV |  | Součet |  | 13 | [12 empty] | VV | 1 | 4 | True | 1 | ROZPOCET
47 | K | 734200824 | Demontáž armatur závitových se dvěma závity přes 6/4 do G 2 | kus | 2 |  | 0 |  |  | základní |  | 0 | 0 | 0 | 0 | 0 | 16 | K | 1 |  |  |  | ROZPOCET | 0 | 0 | 0 | 0 | 0 | 1 | 0 | 16 | 94
| VV |  | 2 |  | 2 | [12 empty] | VV | 1 | 2 | True | 0 | ROZPOCET
| VV |  | Součet |  | 2 | [12 empty] | VV | 1 | 4 | True | 1 | ROZPOCET
48 | K | 734211120 | Ventily odvzdušňovací závitové automatické PN 14 do 120°C G 1/2 | kus | 8 |  | 0 |  |  | základní |  | 0 | 0 | 0 | 0 | 0 | 16 | K | 1 |  |  |  | ROZPOCET | 0 | 0 | 0 | 0 | 0 | 1 | 0 | 16 | 96
| VV |  | "výkaz výměr : | [14 empty] | VV | 1 | 1 | True | 0 | ROZPOCET
| VV |  | 8 |  | 8 | [12 empty] | VV | 1 | 2 | True | 0 | ROZPOCET
| VV |  | Součet |  | 8 | [12 empty] | VV | 1 | 4 | True | 1 | ROZPOCET
49 | K | 734221554 | Ventily regulační závitové termostatické, bez hlavice ovládání PN 16 do 110°C přímé jednoregulační, pro adaptér na měď nebo plast G 1/2 x 16 | kus | 63 |  | 0 |  |  | základní |  | 0 | 0 | 0 | 0 | 0 | 16 | K | 1 |  |  |  | ROZPOCET | 0 | 0 | 0 | 0 | 0 | 1 | 0 | 16 | 98
| VV |  | "výkaz výměr : | [14 empty] | VV | 1 | 1 | True | 0 | ROZPOCET
| VV |  | 94-31 |  | 63 | [12 empty] | VV | 1 | 2 | True | 0 | ROZPOCET
| VV |  | Součet |  | 63 | [12 empty] | VV | 1 | 4 | True | 1 | ROZPOCET
50 | K | 734221680 | Ventily regulační závitové hlavice termostatické, pro ovládání ventilů PN 10 do 110°C kapalinové, sodděleným čidlem | soubor | 53 |  | 0 |  |  | základní |  | 0 | 0 | 0 | 0 | 0 | 16 | K | 1 |  |  |  | ROZPOCET | 0 | 0 | 0 | 0 | 0 | 1 | 0 | 16 | 100
| VV |  | "výkaz výměr : | [14 empty] | VV | 1 | 1 | True | 0 | ROZPOCET
| VV |  | 67-14 |  | 53 | [12 empty] | VV | 1 | 2 | True | 0 | ROZPOCET
| VV |  | Součet |  | 53 | [12 empty] | VV | 1 | 4 | True | 1 | ROZPOCET
51 | K | 734221682 | Ventily regulační závitové hlavice termostatické, pro ovládání ventilů PN 10 do 110°C kapalinové, otopných těles VK | kus | 10 |  | 0 |  |  | základní |  | 0 | 0 | 0 | 0 | 0 | 16 | K | 1 |  |  |  | ROZPOCET | 0 | 0 | 0 | 0 | 0 | 1 | 0 | 16 | 102
| VV |  | "výkaz výměr : | [14 empty] | VV | 1 | 1 | True | 0 | ROZPOCET
| VV |  | 27-17 |  | 10 | [12 empty] | VV | 1 | 2 | True | 0 | ROZPOCET
| VV |  | Součet |  | 10 | [12 empty] | VV | 1 | 4 | True | 1 | ROZPOCET
52 | K | 734261233 | Šroubení topenářské PN 16 do 120°C přímé G 1/2 | kus | 188 |  | 0 |  |  | základní |  | 0 | 0 | 0 | 0 | 0 | 16 | K | 1 |  |  |  | ROZPOCET | 0 | 0 | 0 | 0 | 0 | 1 | 0 | 16 | 104
| VV |  | "výkaz výměr : | [14 empty] | VV | 1 | 1 | True | 0 | ROZPOCET
| VV |  | 188 : | [14 empty] | VV | 1 | 1 | True | 0 | ROZPOCET
| VV |  | 188 |  | 188 | [12 empty] | VV | 1 | 2 | True | 0 | ROZPOCET
| VV |  | Součet |  | 188 | [12 empty] | VV | 1 | 4 | True | 1 | ROZPOCET
53 | K | 734291123 | Ostatní armatury kohouty plnicí a vypouštěcí PN 10 do 90°C G 1/2 | kus | 8 |  | 0 |  |  | základní |  | 0 | 0 | 0 | 0 | 0 | 16 | K | 1 |  |  |  | ROZPOCET | 0 | 0 | 0 | 0 | 0 | 1 | 0 | 16 | 106
| VV |  | "výkaz výměr : | [14 empty] | VV | 1 | 1 | True | 0 | ROZPOCET
| VV |  | 8 |  | 8 | [12 empty] | VV | 1 | 2 | True | 0 | ROZPOCET
| VV |  | Součet |  | 8 | [12 empty] | VV | 1 | 4 | True | 1 | ROZPOCET
55 | K | 734292716 | Ostatní armatury kulové kohouty PN 42 do 185°C přímé vnitřní závit G 1 1/4 | kus | 7 |  | 0 |  |  | základní |  | 0 | 0 | 0 | 0 | 0 | 16 | K | 1 |  |  |  | ROZPOCET | 0 | 0 | 0 | 0 | 0 | 1 | 0 | 16 | 110
| VV |  | "výkaz výměr : | [14 empty] | VV | 1 | 1 | True | 0 | ROZPOCET
| VV |  | 11-4 |  | 7 | [12 empty] | VV | 1 | 2 | True | 0 | ROZPOCET
| VV |  | Součet |  | 7 | [12 empty] | VV | 1 | 4 | True | 1 | ROZPOCET
58 | K | 734890803 | Vnitrostaveništní přemístění vybouraných (demontovaných) hmot armatur vodorovně do 100 m vobjektech, výšky přes 6 do 24 m | t | 0.046 |  | 0 |  |  | základní |  | 0 | 0 | 0 | 0 | 0 | 16 | K | 1 |  |  |  | ROZPOCET | 0 | 0 | 0 | 0 | 0 | 1 | 0 | 16 | 116
59 | K | 998734102 | Přesun hmot pro armatury stanovený zhmotnosti přesunovaného materiálu vodorovná dopravní vzdálenost, do 50 m v objektech výšky přes 6 do 12 m | t | 0.118 |  | 0 |  |  | základní |  | 0 | 0 | 0 | 0 | 0 | 16 | K | 1 |  |  |  | ROZPOCET | 0 | 0 | 0 | 0 | 0 | 1 | 0 | 16 | 118
60 | K | 998734181 | Přesun hmot pro armatury stanovený zhmotnosti přesunovaného materiálu Příplatek kcenám za přesun, prováděný bez použití mechanizace pro jakoukoliv výšku objektu | t | 0.118 |  | 0 |  |  | základní |  | 0 | 0 | 0 | 0 | 0 | 16 | K | 1 |  |  |  | ROZPOCET | 0 | 0 | 0 | 0 | 0 | 1 | 0 | 16 | 120
| D | 735 | Ústřední vytápění - otopná tělesa |  |  |  | 0 |  |  |  |  | 0 |  | 0 |  | 0 | 2 | D | 0 |  |  |  | ROZPOCET | [6 empty] | 0
61 | K | 735151233 | Otopná tělesa panelová jednodesková PN 1,0 MPa, T do 110°C s jednou přídavnou přestupní plochou, výšky tělesa 400 mm stavební délky / výkonu 600 mm / 425 W | kus | 1 |  | 0 |  |  | základní |  | 0 | 0 | 0 | 0 | 0 | 16 | K | 1 |  |  |  | ROZPOCET | 0 | 0 | 0 | 0 | 0 | 1 | 0 | 16 | 122
| VV |  | "výkaz výměr : | [14 empty] | VV | 1 | 1 | True | 0 | ROZPOCET
| VV |  | 1 |  | 1 | [12 empty] | VV | 1 | 2 | True | 0 | ROZPOCET
| VV |  | Součet |  | 1 | [12 empty] | VV | 1 | 4 | True | 1 | ROZPOCET
63 | K | 735151235 | Otopná tělesa panelová jednodesková PN 1,0 MPa, T do 110°C s jednou přídavnou přestupní plochou, výšky tělesa 400 mm stavební délky / výkonu 800 mm / 566 W | kus | 1 |  | 0 |  |  | základní |  | 0 | 0 | 0 | 0 | 0 | 16 | K | 1 |  |  |  | ROZPOCET | 0 | 0 | 0 | 0 | 0 | 1 | 0 | 16 | 126
| VV |  | "výkaz výměr : | [14 empty] | VV | 1 | 1 | True | 0 | ROZPOCET
| VV |  | 1 |  | 1 | [12 empty] | VV | 1 | 2 | True | 0 | ROZPOCET
| VV |  | Součet |  | 1 | [12 empty] | VV | 1 | 4 | True | 1 | ROZPOCET
67 | K | 735151455R | Otopná tělesa panelová dvoudesková PN 1,0 MPa, T do 110°C s jednou přídavnou přestupní plochou výšky, tělesa 400 mm stavební délky 800 mm | kus | 1 |  | 0 |  |  | základní |  | 0 | 0 | 0 | 0 | 0 | 16 | K | 1 |  |  |  | ROZPOCET | 0 | 0 | 0 | 0 | 0 | 1 | 0 | 16 | 134
| VV |  | "výkaz výměr : | [14 empty] | VV | 1 | 1 | True | 0 | ROZPOCET
| VV |  | 1 |  | 1 | [12 empty] | VV | 1 | 2 | True | 0 | ROZPOCET
| VV |  | Součet |  | 1 | [12 empty] | VV | 1 | 4 | True | 1 | ROZPOCET
68 | K | 735151456R | Otopná tělesa panelová dvoudesková PN 1,0 MPa, T do 110°C s jednou přídavnou přestupní plochou výšky, tělesa 400 mm stavební délky 900 mm | kus | 2 |  | 0 |  |  | základní |  | 0 | 0 | 0 | 0 | 0 | 16 | K | 1 |  |  |  | ROZPOCET | 0 | 0 | 0 | 0 | 0 | 1 | 0 | 16 | 136
| VV |  | "výkaz výměr : | [14 empty] | VV | 1 | 1 | True | 0 | ROZPOCET
| VV |  | 4-2 |  | 2 | [12 empty] | VV | 1 | 2 | True | 0 | ROZPOCET
| VV |  | Součet |  | 2 | [12 empty] | VV | 1 | 4 | True | 1 | ROZPOCET
69 | K | 735151457R | Otopná tělesa panelová dvoudesková PN 1,0 MPa, T do 110°C s jednou přídavnou přestupní plochou výšky, tělesa 400 mm stavební délky 1000 mm | kus | 4 |  | 0 |  |  | základní |  | 0 | 0 | 0 | 0 | 0 | 16 | K | 1 |  |  |  | ROZPOCET | 0 | 0 | 0 | 0 | 0 | 1 | 0 | 16 | 138
| VV |  | "výkaz výměr : | [14 empty] | VV | 1 | 1 | True | 0 | ROZPOCET
| VV |  | 4 |  | 4 | [12 empty] | VV | 1 | 2 | True | 0 | ROZPOCET
| VV |  | Součet |  | 4 | [12 empty] | VV | 1 | 4 | True | 1 | ROZPOCET
70 | K | 735151458R | Otopná tělesa panelová dvoudesková PN 1,0 MPa, T do 110°C s jednou přídavnou přestupní plochou výšky, tělesa 400 mm stavební délky 1100 mm | kus | 8 |  | 0 |  |  | základní |  | 0 | 0 | 0 | 0 | 0 | 16 | K | 1 |  |  |  | ROZPOCET | 0 | 0 | 0 | 0 | 0 | 1 | 0 | 16 | 140
| VV |  | "výkaz výměr : | [14 empty] | VV | 1 | 1 | True | 0 | ROZPOCET
| VV |  | 12-4 |  | 8 | [12 empty] | VV | 1 | 2 | True | 0 | ROZPOCET
| VV |  | Součet |  | 8 | [12 empty] | VV | 1 | 4 | True | 1 | ROZPOCET
71 | K | 735151459R | Otopná tělesa panelová dvoudesková PN 1,0 MPa, T do 110°C s jednou přídavnou přestupní plochou výšky, tělesa 400 mm stavební délky 1200 mm | kus | 2 |  | 0 |  |  | základní |  | 0 | 0 | 0 | 0 | 0 | 16 | K | 1 |  |  |  | ROZPOCET | 0 | 0 | 0 | 0 | 0 | 1 | 0 | 16 | 142
| VV |  | "výkaz výměr : | [14 empty] | VV | 1 | 1 | True | 0 | ROZPOCET
| VV |  | 2 |  | 2 | [12 empty] | VV | 1 | 2 | True | 0 | ROZPOCET
| VV |  | Součet |  | 2 | [12 empty] | VV | 1 | 4 | True | 1 | ROZPOCET
72 | K | 735151460R | Otopná tělesa panelová dvoudesková PN 1,0 MPa, T do 110°C s jednou přídavnou přestupní plochou výšky, tělesa 400 mm stavební délky 1400 mm | kus | 8 |  | 0 |  |  | základní |  | 0 | 0 | 0 | 0 | 0 | 16 | K | 1 |  |  |  | ROZPOCET | 0 | 0 | 0 | 0 | 0 | 1 | 0 | 16 | 144
| VV |  | "výkaz výměr : | [14 empty] | VV | 1 | 1 | True | 0 | ROZPOCET
| VV |  | 16-8 |  | 8 | [12 empty] | VV | 1 | 2 | True | 0 | ROZPOCET
| VV |  | Součet |  | 8 | [12 empty] | VV | 1 | 4 | True | 1 | ROZPOCET
73 | K | 735151461R | Otopná tělesa panelová dvoudesková PN 1,0 MPa, T do 110°C s jednou přídavnou přestupní plochou výšky, tělesa 400 mm stavební délky 1600 mm | kus | 18 |  | 0 |  |  | základní |  | 0 | 0 | 0 | 0 | 0 | 16 | K | 1 |  |  |  | ROZPOCET | 0 | 0 | 0 | 0 | 0 | 1 | 0 | 16 | 146
| VV |  | "výkaz výměr : | [14 empty] | VV | 1 | 1 | True | 0 | ROZPOCET
| VV |  | 22-4 |  | 18 | [12 empty] | VV | 1 | 2 | True | 0 | ROZPOCET
| VV |  | Součet |  | 18 | [12 empty] | VV | 1 | 4 | True | 1 | ROZPOCET
74 | K | 735151462R | Otopná tělesa panelová dvoudesková PN 1,0 MPa, T do 110°C s jednou přídavnou přestupní plochou výšky, tělesa 400 mm stavební délky 1800 mm | kus | 14 |  | 0 |  |  | základní |  | 0 | 0 | 0 | 0 | 0 | 16 | K | 1 |  |  |  | ROZPOCET | 0 | 0 | 0 | 0 | 0 | 1 | 0 | 16 | 148
| VV |  | "výkaz výměr : | [14 empty] | VV | 1 | 1 | True | 0 | ROZPOCET
| VV |  | 19-5 |  | 14 | [12 empty] | VV | 1 | 2 | True | 0 | ROZPOCET
| VV |  | Součet |  | 14 | [12 empty] | VV | 1 | 4 | True | 1 | ROZPOCET
75 | K | 735151463R | Otopná tělesa panelová dvoudesková PN 1,0 MPa, T do 110°C s jednou přídavnou přestupní plochou výšky, tělesa 00 mm stavební délky 2000 mm | kus | 6 |  | 0 |  |  | základní |  | 0 | 0 | 0 | 0 | 0 | 16 | K | 1 |  |  |  | ROZPOCET | 0 | 0 | 0 | 0 | 0 | 1 | 0 | 16 | 150
| VV |  | "výkaz výměr : | [14 empty] | VV | 1 | 1 | True | 0 | ROZPOCET
| VV |  | 6 |  | 6 | [12 empty] | VV | 1 | 2 | True | 0 | ROZPOCET
| VV |  | Součet |  | 6 | [12 empty] | VV | 1 | 4 | True | 1 | ROZPOCET
77 | K | 735151643 | Otopná tělesa panelová třídesková PN 1,0 MPa, T do 110°C se třemi přídavnými přestupními plochami, výšky tělesa 400 mm stavební délky / výkonu 2000 mm / 3476 W | kus | 1 |  | 0 |  |  | základní |  | 0 | 0 | 0 | 0 | 0 | 16 | K | 1 |  |  |  | ROZPOCET | 0 | 0 | 0 | 0 | 0 | 1 | 0 | 16 | 154
| VV |  | "výkaz výměr : | [14 empty] | VV | 1 | 1 | True | 0 | ROZPOCET
| VV |  | 1 |  | 1 | [12 empty] | VV | 1 | 2 | True | 0 | ROZPOCET
| VV |  | Součet |  | 1 | [12 empty] | VV | 1 | 4 | True | 1 | ROZPOCET
78 | K | 735151811 | Demontáž otopných těles panelových jednořadých stavební délky do 1500 mm | kus | 1 |  | 0 |  |  | základní |  | 0 | 0 | 0 | 0 | 0 | 16 | K | 1 |  |  |  | ROZPOCET | 0 | 0 | 0 | 0 | 0 | 1 | 0 | 16 | 156
| VV |  | 5-4 |  | 1 | [12 empty] | VV | 1 | 2 | True | 0 | ROZPOCET
| VV |  | Součet |  | 1 | [12 empty] | VV | 1 | 4 | True | 1 | ROZPOCET
79 | K | 735151821 | Demontáž otopných těles panelových dvouřadých stavební délky do 1500 mm | kus | 35 |  | 0 |  |  | základní |  | 0 | 0 | 0 | 0 | 0 | 16 | K | 1 |  |  |  | ROZPOCET | 0 | 0 | 0 | 0 | 0 | 1 | 0 | 16 | 158
| VV |  | 55-20 |  | 35 | [12 empty] | VV | 1 | 2 | True | 0 | ROZPOCET
| VV |  | Součet |  | 35 | [12 empty] | VV | 1 | 4 | True | 1 | ROZPOCET
80 | K | 735151822 | Demontáž otopných těles panelových dvouřadých stavební délky přes 1500 do 2820 mm | kus | 27 |  | 0 |  |  | základní |  | 0 | 0 | 0 | 0 | 0 | 16 | K | 1 |  |  |  | ROZPOCET | 0 | 0 | 0 | 0 | 0 | 1 | 0 | 16 | 160
| VV |  | 32-5 |  | 27 | [12 empty] | VV | 1 | 2 | True | 0 | ROZPOCET
| VV |  | Součet |  | 27 | [12 empty] | VV | 1 | 4 | True | 1 | ROZPOCET
82 | K | 735291800 | Demontáž konzol nebo držáků otopných těles, registrů, konvektorů do odpadu | kus | 252 |  | 0 |  |  | základní |  | 0 | 0 | 0 | 0 | 0 | 16 | K | 1 |  |  |  | ROZPOCET | 0 | 0 | 0 | 0 | 0 | 1 | 0 | 16 | 164
| VV |  | 63*4 |  | 252 | [12 empty] | VV | 1 | 2 | True | 0 | ROZPOCET
| VV |  | Součet |  | 252 | [12 empty] | VV | 1 | 4 | True | 1 | ROZPOCET
83 | K | 735890802 | Vnitrostaveništní přemístění vybouraných (demontovaných) hmot otopných těles vodorovně do 100 m, vobjektech výšky přes 6 do 12 m | t | 2.336 |  | 0 |  |  | základní |  | 0 | 0 | 0 | 0 | 0 | 16 | K | 1 |  |  |  | ROZPOCET | 0 | 0 | 0 | 0 | 0 | 1 | 0 | 16 | 166
84 | K | 998735102 | Přesun hmot pro otopná tělesa stanovený zhmotnosti přesunovaného materiálu vodorovná dopravní, vzdálenost do 50 m vobjektech výšky přes 6 do 12 m | t | 2.531 |  | 0 |  |  | základní |  | 0 | 0 | 0 | 0 | 0 | 16 | K | 1 |  |  |  | ROZPOCET | 0 | 0 | 0 | 0 | 0 | 1 | 0 | 16 | 168
85 | K | 998735181 | Přesun hmot pro otopná tělesa stanovený zhmotnosti přesunovaného materiálu Příplatek kcenám za, přesun prováděný bez použití mechanizace pro jakoukoliv výšku objektu | t | 2.531 |  | 0 |  |  | základní |  | 0 | 0 | 0 | 0 | 0 | 16 | K | 1 |  |  |  | ROZPOCET | 0 | 0 | 0 | 0 | 0 | 1 | 0 | 16 | 170
| D | 766 | Konstrukce truhlářské |  |  |  | 0 |  |  |  |  | 0 |  | 0 |  | 0 | 2 | D | 0 |  |  |  | ROZPOCET | [6 empty] | 0
86 | K | 766421811 | Demontáž obložení podhledů panely, plochy do 1,5 m2 | m2 | 80 |  | 0 |  |  | základní |  | 0 | 0 | 0 | 0 | 0 | 16 | K | 1 |  |  |  | ROZPOCET | 0 | 0 | 0 | 0 | 0 | 1 | 0 | 16 | 172
| VV |  | "výkaz výměr : | [14 empty] | VV | 1 | 1 | True | 0 | ROZPOCET
| VV |  | 130-50 |  | 80 | [12 empty] | VV | 1 | 2 | True | 0 | ROZPOCET
| VV |  | Součet |  | 80 | [12 empty] | VV | 1 | 4 | True | 1 | ROZPOCET
| D | 783 | Dokončovací práce - nátěry |  |  |  | 0 |  |  |  |  | 0 |  | 0 |  | 0 | 2 | D | 0 |  |  |  | ROZPOCET | [6 empty] | 0
87 | K | 783614551 | Základní nátěr armatur a kovových potrubí jednonásobný potrubí do DN 50 mm syntetický | m | 900 |  | 0 |  |  | základní |  | 0 | 0 | 0 | 0 | 0 | 16 | K | 1 |  |  |  | ROZPOCET | 0 | 0 | 0 | 0 | 0 | 1 | 0 | 16 | 174
| VV |  | "výkaz výměr : | [14 empty] | VV | 1 | 1 | True | 0 | ROZPOCET
| VV |  | 1200,00+55,00 -355 |  | 900 | [12 empty] | VV | 1 | 2 | True | 0 | ROZPOCET
| VV |  | Součet |  | 900 | [12 empty] | VV | 1 | 4 | True | 1 | ROZPOCET
88 | K | 783614561 | Základní nátěr armatur a kovových potrubí jednonásobný potrubí přes DN 50 do DN 100 mm syntetický | m | 50 |  | 0 |  |  | základní |  | 0 | 0 | 0 | 0 | 0 | 16 | K | 1 |  |  |  | ROZPOCET | 0 | 0 | 0 | 0 | 0 | 1 | 0 | 16 | 176
| VV |  | "výkaz výměr : | [14 empty] | VV | 1 | 1 | True | 0 | ROZPOCET
| VV |  | 50 |  | 50 | [12 empty] | VV | 1 | 2 | True | 0 | ROZPOCET
| VV |  | Součet |  | 50 | [12 empty] | VV | 1 | 4 | True | 1 | ROZPOCET
89 | K | 783614651 | Základní antikorozní nátěr armatur a kovových potrubí jednonásobný potrubí do DN 50 mm syntetický, standardní | m | 900 |  | 0 |  |  | základní |  | 0 | 0 | 0 | 0 | 0 | 16 | K | 1 |  |  |  | ROZPOCET | 0 | 0 | 0 | 0 | 0 | 1 | 0 | 16 | 178
| VV |  | f1 : | [14 empty] | VV | 1 | 1 | True | 0 | ROZPOCET
| VV |  | 900 |  | 900 | [12 empty] | VV | 1 | 2 | True | 0 | ROZPOCET
| VV |  | Součet |  | 900 | [12 empty] | VV | 1 | 4 | True | 1 | ROZPOCET
90 | K | 783614661 | Základní antikorozní nátěr armatur a kovových potrubí jednonásobný potrubí přes DN 50 do DN 100 mm, syntetický standardní | m | 50 |  | 0 |  |  | základní |  | 0 | 0 | 0 | 0 | 0 | 16 | K | 1 |  |  |  | ROZPOCET | 0 | 0 | 0 | 0 | 0 | 1 | 0 | 16 | 180
| VV |  | f2 : | [14 empty] | VV | 1 | 1 | True | 0 | ROZPOCET
| VV |  | 50 |  | 50 | [12 empty] | VV | 1 | 2 | True | 0 | ROZPOCET
| VV |  | Součet |  | 50 | [12 empty] | VV | 1 | 4 | True | 1 | ROZPOCET
91 | K | 783617601 | Krycí nátěr (email) armatur a kovových potrubí potrubí do DN 50 mm jednonásobný syntetický, standardní | m | 900 |  | 0 |  |  | základní |  | 0 | 0 | 0 | 0 | 0 | 16 | K | 1 |  |  |  | ROZPOCET | 0 | 0 | 0 | 0 | 0 | 1 | 0 | 16 | 182
| VV |  | f1 : | [14 empty] | VV | 1 | 1 | True | 0 | ROZPOCET
| VV |  | 900 |  | 900 | [12 empty] | VV | 1 | 2 | True | 0 | ROZPOCET
| VV |  | Součet |  | 900 | [12 empty] | VV | 1 | 4 | True | 1 | ROZPOCET
92 | K | 783617621 | Krycí nátěr (email) armatur a kovových potrubí potrubí přes DN 50 do DN 100 mm jednonásobný, syntetický standardní | m | 50 |  | 0 |  |  | základní |  | 0 | 0 | 0 | 0 | 0 | 16 | K | 1 |  |  |  | ROZPOCET | 0 | 0 | 0 | 0 | 0 | 1 | 0 | 16 | 184
| VV |  | f2 : | [14 empty] | VV | 1 | 1 | True | 0 | ROZPOCET
| VV |  | 50 |  | 50 | [12 empty] | VV | 1 | 2 | True | 0 | ROZPOCET
| VV |  | Součet |  | 50 | [12 empty] | VV | 1 | 4 | True | 1 | ROZPOCET
| D | HZS | Hodinové zúčtovací sazby |  |  |  | 0 |  |  |  |  | 0 |  | 0 |  | 0 | 4 | D | 0 |  |  |  | ROZPOCET | [6 empty] | 0
93 | K | HZS2211 | Hodinové zúčtovací sazby profesí PSV provádění stavebních instalací instalatér | hod | 8 |  | 0 |  |  | základní |  | 0 | 0 | 0 | 0 | 0 | 262144 | K | 1 |  |  |  | ROZPOCET | 0 | 0 | 0 | 0 | 0 | 1 | 0 | 262144 | 186
| VV |  | "napojení na stávající rozvody předávací stanice : | [14 empty] | VV | 1 | 1 | True | 0 | ROZPOCET
| VV |  | 8 |  | 8 | [12 empty] | VV | 1 | 2 | True | 0 | ROZPOCET
| VV |  | Součet |  | 8 | [12 empty] | VV | 1 | 4 | True | 1 | ROZPOCET

## 05 - SO 04 Elektroinstalace
{5b0d9ca1-7d63-497f-857a-a16001d6a326}
2
| KRYCÍ LIST SOUPISU PRACÍ | [7 empty] | v --- níže se nacházejí doplnkové a pomocné údaje k sestavám --- v | [8 empty] | False
Stavba:
Stavební úpravy MŠ Galvase Ostrava RO
Objekt:
05 - SO 04 Elektroinstalace
| KSO: |  |  |  |  | CC-CZ:
| Místo: |  |  |  |  | Datum: | 30. 1. 2023
| Zadavatel: |  |  |  |  | IČ:
DIČ:
| Uchazeč: |  |  |  |  | IČ: | Vyplň údaj
|  | Vyplň údaj |  |  |  | DIČ: | Vyplň údaj
| Projektant: |  |  |  |  | IČ:
DIČ:
| Zpracovatel: |  |  |  |  | IČ:
DIČ:
Poznámka:
| Cena bez DPH | [5 empty] | 0
|  |  | Základ daně |  |  | Sazba daně | Výše daně
| DPH | základní | 0 |  |  | 21% | 0
|  | snížená | 0 |  |  | 15% | 0
|  | zákl. přenesená | 0 |  |  | 21% | 0
|  | sníž. přenesená | 0 |  |  | 15% | 0
|  | nulová | 0 |  |  | 0% | 0
| Cena s DPH |  |  | v | CZK |  | 0
| Projektant |  |  | Zpracovatel
| Datum a podpis: |  | Razítko | Datum a podpis: |  |  | Razítko
| Objednavatel |  |  | Uchazeč
| Datum a podpis: |  | Razítko | Datum a podpis: |  |  | Razítko
REKAPITULACE ČLENĚNÍ SOUPISU PRACÍ
Stavba:
Stavební úpravy MŠ Galvase Ostrava RO
Objekt:
05 - SO 04 Elektroinstalace
Místo: | [5 empty] | Datum: | 30. 1. 2023
Zadavatel: | [5 empty] | Projektant:
Uchazeč: |  |  | Vyplň údaj |  |  | Zpracovatel:
Kód dílu - Popis | [6 empty] | Cena celkem [CZK]
Náklady ze soupisu prací | [6 empty] | 0 | [11 empty] | -1
| M21 - Elektroinstalace | [5 empty] | 0
| M21-1 - Zemní a pomocné stavební práce | [5 empty] | 0
| M21-0 - Vedlejší rozpočtové náklady | [5 empty] | 0
| M21-2 - Hodinové zúčtovací sazby | [5 empty] | 0
SOUPIS PRACÍ
Stavba:
Stavební úpravy MŠ Galvase Ostrava RO
Objekt:
05 - SO 04 Elektroinstalace
Místo: | [5 empty] | Datum: | 30. 1. 2023
Zadavatel: | [5 empty] | Projektant:
Uchazeč: |  |  | Vyplň údaj |  |  | Zpracovatel:
PČ | Typ | Kód | Popis | MJ | Množství | J.cena [CZK] | Cena celkem [CZK] | Cenová soustava |  | DPH | J. Nh [h] | Nh celkem [h] | J. hmotnost [t] | Hmotnost celkem [t] | J. suť [t] | Suť Celkem [t]
Náklady soupisu celkem | [6 empty] | 0 |  |  |  |  | 0 |  | 0 |  | 0 |  | D | -1 | [7 empty] | 0
| D | M21 | Elektroinstalace |  |  |  | 0 |  |  |  |  | 0 |  | 0 |  | 0 | 1 | D | 0 | ROZPOCET | [6 empty] | 0
1 | K | 741110002 | Montáž trubek elektroinstalačních s nasunutím nebo našroubováním do krabic plastových tuhých,, uložených pod omítku, D 29mm | m | 1845.25 |  | 0 |  |  | základní |  | 0 | 0 | 0 | 0 | 0 | 4 | K | 1 | ROZPOCET | 0 | 0 | 0 | 0 | 0 | 1 | 0 | 4 | 2
2 | K | 345710730 | trubka elektroinstalační ohebná D25 mm | m | 1845.25 |  | 0 |  |  | základní |  | 0 | 0 | 0 | 0 | 0 | 4 | K | 1 | ROZPOCET | 0 | 0 | 0 | 0 | 0 | 1 | 0 | 4 | 4
3 | K | 741110101 | Montáž trubka tuhá D 23 mm uložená pevně | m | 180 |  | 0 |  |  | základní |  | 0 | 0 | 0 | 0 | 0 | 4 | K | 1 | ROZPOCET | 0 | 0 | 0 | 0 | 0 | 1 | 0 | 4 | 6
4 | K | 345711090 | trubka elektroinstalační tuhá z PVC 32mm, včetně spojek a příchytek | m | 180 |  | 0 |  |  | základní |  | 0 | 0 | 0 | 0 | 0 | 4 | K | 1 | ROZPOCET | 0 | 0 | 0 | 0 | 0 | 1 | 0 | 4 | 8
5 | K | 741112001 | Montáž krabic elektroinstalačních bez napojení na trubky a lišty, demontáže a montáže víčka a, přístroje protahovacích nebo odbočných zapuštěných plastových kruhových, typ KU 68/2-1902, KO97 | kus | 605 |  | 0 |  |  | základní |  | 0 | 0 | 0 | 0 | 0 | 4 | K | 1 | ROZPOCET | 0 | 0 | 0 | 0 | 0 | 1 | 0 | 4 | 10
6 | K | 34571511 | materiál úložný elektroinstalační krabice přístrojové instalační z plastické hmoty KP 68/2-1901 500, V, D69 x 30mm | kus | 451 |  | 0 |  |  | základní |  | 0 | 0 | 0 | 0 | 0 | 4 | K | 1 | ROZPOCET | 0 | 0 | 0 | 0 | 0 | 1 | 0 | 4 | 12
7 | K | 34571521 | materiál úložný elektroinstalační krabice přístrojové instalační z plastické hmoty KP 68/2-1901 500, V, D69 x 30mm s víčkem a s krabicovými svorkami | kus | 154 |  | 0 |  |  | základní |  | 0 | 0 | 0 | 0 | 0 | 4 | K | 1 | ROZPOCET | 0 | 0 | 0 | 0 | 0 | 1 | 0 | 4 | 14
8 | K | 741130005 | Ukončení vodičů izolovaných s označením a zapojením vrozváděči nebo na přístroji, průřezu žíly do 10, mm2 | kus | 1178 |  | 0 |  |  | základní |  | 0 | 0 | 0 | 0 | 0 | 4 | K | 1 | ROZPOCET | 0 | 0 | 0 | 0 | 0 | 1 | 0 | 4 | 16
9 | K | 741130007 | Ukončení vodičů izolovaných s označením a zapojením vrozváděči nebo na přístroji, průřezu žíly do 25, mm2 | kus | 10 |  | 0 |  |  | základní |  | 0 | 0 | 0 | 0 | 0 | 4 | K | 1 | ROZPOCET | 0 | 0 | 0 | 0 | 0 | 1 | 0 | 4 | 18
10 | K | 741130012 | Ukončení vodičů izolovaných s označením a zapojením vrozváděči nebo na přístroji, průřezu žíly do, 120 mm2 | kus | 10 |  | 0 |  |  | základní |  | 0 | 0 | 0 | 0 | 0 | 4 | K | 1 | ROZPOCET | 0 | 0 | 0 | 0 | 0 | 1 | 0 | 4 | 20
11 | K | 7341 | napojení jednofázového koncového spotřebiče do průřezu 4mm2 | kus | 5 |  | 0 |  |  | základní |  | 0 | 0 | 0 | 0 | 0 | 4 | K | 1 | ROZPOCET | 0 | 0 | 0 | 0 | 0 | 1 | 0 | 4 | 22
12 | K | 7342 | napojení trojfázového koncového spotřebiče do průřezu 4mm2 | kus | 10 |  | 0 |  |  | základní |  | 0 | 0 | 0 | 0 | 0 | 4 | K | 1 | ROZPOCET | 0 | 0 | 0 | 0 | 0 | 1 | 0 | 4 | 24
13 | K | 741310001 | Montáž spínačů jedno nebo dvoupólových polozapuštěných nebo zapuštěných se zapojením vodičů,, bezšroubové připojení, vypínačů řazení 1-jednopólových | kus | 65 |  | 0 |  |  | základní |  | 0 | 0 | 0 | 0 | 0 | 4 | K | 1 | ROZPOCET | 0 | 0 | 0 | 0 | 0 | 1 | 0 | 4 | 26
14 | K | 34535516 | kompletní spínač jednopólový 10A, polozapuštěná montáž, bílý + kryt, IP20 | kus | 65 |  | 0 |  |  | základní |  | 0 | 0 | 0 | 0 | 0 | 4 | K | 1 | ROZPOCET | 0 | 0 | 0 | 0 | 0 | 1 | 0 | 4 | 28
15 | K | 3401 | kompletní spínač jednopólový 10A, polozapuštěná montáž, bílá, IP44 | kus | 0 |  | 0 |  |  | základní |  | 0 | 0 | 0 | 0 | 0 | 4 | K | 1 | ROZPOCET | 0 | 0 | 0 | 0 | 0 | 1 | 0 | 4 | 30
16 | K | 741310022 | Montáž spínačů jedno nebo dvoupólových polozapuštěných nebo zapuštěných se zapojením vodičů,, bezšroubové připojení, vypínačů řazení 6-střídavých | kus | 60 |  | 0 |  |  | základní |  | 0 | 0 | 0 | 0 | 0 | 4 | K | 1 | ROZPOCET | 0 | 0 | 0 | 0 | 0 | 1 | 0 | 4 | 32
17 | K | 34535556 | kompletní spínač střídavý 10A, polozapuštěná montáž, bílý + kryt, IP20 | kus | 60 |  | 0 |  |  | základní |  | 0 | 0 | 0 | 0 | 0 | 4 | K | 1 | ROZPOCET | 0 | 0 | 0 | 0 | 0 | 1 | 0 | 4 | 34
18 | K | 741310025 | Montáž spínačů jedno nebo dvoupólových polozapuštěných nebo zapuštěných se zapojením vodičů,, bezšroubové připojení, řazení 7-křížových | kus | 7 |  | 0 |  |  | základní |  | 0 | 0 | 0 | 0 | 0 | 4 | K | 1 | ROZPOCET | 0 | 0 | 0 | 0 | 0 | 1 | 0 | 4 | 36
19 | K | 34535714 | kompletní spínač křížový 10A, polozapuštěná montáž, bílý + kryt, IP20 | kus | 7 |  | 0 |  |  | základní |  | 0 | 0 | 0 | 0 | 0 | 4 | K | 1 | ROZPOCET | 0 | 0 | 0 | 0 | 0 | 1 | 0 | 4 | 38
20 | K | 742330041 | Montáž datové zásuvky | kus | 21 |  | 0 |  |  | základní |  | 0 | 0 | 0 | 0 | 0 | 4 | K | 1 | ROZPOCET | 0 | 0 | 0 | 0 | 0 | 1 | 0 | 4 | 40
21 | K | 3402 | Kompletní zásuvka datová 1xRJ45 | kus | 21 |  | 0 |  |  | základní |  | 0 | 0 | 0 | 0 | 0 | 4 | K | 1 | ROZPOCET | 0 | 0 | 0 | 0 | 0 | 1 | 0 | 4 | 42
22 | K | 747131100 | Montáž spínačů speciálních se zapojením vodičů, schodišťových automatů | kus | 89 |  | 0 |  |  | základní |  | 0 | 0 | 0 | 0 | 0 | 4 | K | 1 | ROZPOCET | 0 | 0 | 0 | 0 | 0 | 1 | 0 | 4 | 44
23 | K | 3403 | Autonomní požární hlásič | kus | 89 |  | 0 |  |  | základní |  | 0 | 0 | 0 | 0 | 0 | 4 | K | 1 | ROZPOCET | 0 | 0 | 0 | 0 | 0 | 1 | 0 | 4 | 46
24 | K | 741310232 | Montáž spínačů časových se zapojením vodičů | kus | 44 |  | 0 |  |  | základní |  | 0 | 0 | 0 | 0 | 0 | 4 | K | 1 | ROZPOCET | 0 | 0 | 0 | 0 | 0 | 1 | 0 | 4 | 48
25 | K | 3404 | Doběhové relé pod vypínač | kus | 8 |  | 0 |  |  | základní |  | 0 | 0 | 0 | 0 | 0 | 4 | K | 1 | ROZPOCET | 0 | 0 | 0 | 0 | 0 | 1 | 0 | 4 | 50
26 | K | 3405 | Infrapasivní snímač pohybu, 360st a spodním snímáním, 240V AC 50Hz | kus | 36 |  | 0 |  |  | základní |  | 0 | 0 | 0 | 0 | 0 | 4 | K | 1 | ROZPOCET | 0 | 0 | 0 | 0 | 0 | 1 | 0 | 4 | 52
27 | K | 747121130 | Montáž spínačů tří nebo čtyřpólových nástěnných se zapojením vodičů, pro prostředí obyčejné nebo, vlhké do 63 A | kus | 9 |  | 0 |  |  | základní |  | 0 | 0 | 0 | 0 | 0 | 4 | K | 1 | ROZPOCET | 0 | 0 | 0 | 0 | 0 | 1 | 0 | 4 | 54
28 | K | 345364800 | kompletní vypínač 40A/5p, povrchová montáž, IP66, uzamykatelný | kus | 9 |  | 0 |  |  | základní |  | 0 | 0 | 0 | 0 | 0 | 4 | K | 1 | ROZPOCET | 0 | 0 | 0 | 0 | 0 | 1 | 0 | 4 | 56
29 | K | 3406 | rámeček pro spínače a zásuvky jednonásobný | kus | 331 |  | 0 |  |  | základní |  | 0 | 0 | 0 | 0 | 0 | 4 | K | 1 | ROZPOCET | 0 | 0 | 0 | 0 | 0 | 1 | 0 | 4 | 58
30 | K | 3407 | rámeček pro spínače a zásuvky dvojnásobný | kus | 22 |  | 0 |  |  | základní |  | 0 | 0 | 0 | 0 | 0 | 4 | K | 1 | ROZPOCET | 0 | 0 | 0 | 0 | 0 | 1 | 0 | 4 | 60
31 | K | 3408 | rámeček pro spínače a zásuvky trojnásobný | kus | 12 |  | 0 |  |  | základní |  | 0 | 0 | 0 | 0 | 0 | 4 | K | 1 | ROZPOCET | 0 | 0 | 0 | 0 | 0 | 1 | 0 | 4 | 62
32 | K | 3409 | rámeček pro spínače a zásuvky pětinásobný | kus | 8 |  | 0 |  |  | základní |  | 0 | 0 | 0 | 0 | 0 | 4 | K | 1 | ROZPOCET | 0 | 0 | 0 | 0 | 0 | 1 | 0 | 4 | 64
33 | K | 742420121 | Montáž televizní zásuvky koncové nebo průběžné | kus | 13 |  | 0 |  |  | základní |  | 0 | 0 | 0 | 0 | 0 | 4 | K | 1 | ROZPOCET | 0 | 0 | 0 | 0 | 0 | 1 | 0 | 4 | 66
34 | K | 3410 | Kompletní zásuvka TV+R koncová (ref. ABB Levit bílý) | kus | 13 |  | 0 |  |  | základní |  | 0 | 0 | 0 | 0 | 0 | 4 | K | 1 | ROZPOCET | 0 | 0 | 0 | 0 | 0 | 1 | 0 | 4 | 68
35 | K | 741313002 | Montáž zásuvek domovních se zapojením vodičů bezšroubové připojení polozapuštěných nebo zapuštěných, 10/16 A, provedení 2P + PE dvojí zapojení pro průběžnou montáž | kus | 269 |  | 0 |  |  | základní |  | 0 | 0 | 0 | 0 | 0 | 4 | K | 1 | ROZPOCET | 0 | 0 | 0 | 0 | 0 | 1 | 0 | 4 | 70
36 | K | 34555103 | Kompletní zásuvka 1násobná 16A/230V, polozapuštěná montáž, bílá, IP20 | kus | 269 |  | 0 |  |  | základní |  | 0 | 0 | 0 | 0 | 0 | 4 | K | 1 | ROZPOCET | 0 | 0 | 0 | 0 | 0 | 1 | 0 | 4 | 72
37 | K | 741313052 | Montáž zásuvka nástěnná šroubové připojení 3P+N+PE se zapojením vodičů | kus | 9 |  | 0 |  |  | základní |  | 0 | 0 | 0 | 0 | 0 | 4 | K | 1 | ROZPOCET | 0 | 0 | 0 | 0 | 0 | 1 | 0 | 4 | 74
38 | K | 358111310 | Kompletní zásuvka 16A/400V/5p, povrchová montáž, IP67 | kus | 9 |  | 0 |  |  | základní |  | 0 | 0 | 0 | 0 | 0 | 4 | K | 1 | ROZPOCET | 0 | 0 | 0 | 0 | 0 | 1 | 0 | 4 | 76
39 | K | 7343 | Montáž videotelefonu | kus | 9 |  | 0 |  |  | základní |  | 0 | 0 | 0 | 0 | 0 | 4 | K | 1 | ROZPOCET | 0 | 0 | 0 | 0 | 0 | 1 | 0 | 4 | 78
40 | K | 3411 | Vnitřní videotelefon, VOIP, stolní, LCD grafický displej, RJ-45, zabudovaný reproduktor a všesměrový, mikrofon | kus | 9 |  | 0 |  |  | základní |  | 0 | 0 | 0 | 0 | 0 | 4 | K | 1 | ROZPOCET | 0 | 0 | 0 | 0 | 0 | 1 | 0 | 4 | 80
41 | K | 7344 | Montáž dveřní stanice a elektrického zámku | kus | 5 |  | 0 |  |  | základní |  | 0 | 0 | 0 | 0 | 0 | 4 | K | 1 | ROZPOCET | 0 | 0 | 0 | 0 | 0 | 1 | 0 | 4 | 82
42 | K | 3412 | Dveřní stanice, zápustná montáž, hlavním modul kamery 2Mpx, FishEye, IR, mikrofonem, reproduktorem,, tlačítkem pro volání, tamper alarm, IP65, včetně standard POE switche, elektrického zámku a | kus | 5 |  | 0 |  |  | základní |  | 0 | 0 | 0 | 0 | 0 | 4 | K | 1 | ROZPOCET | 0 | 0 | 0 | 0 | 0 | 1 | 0 | 4 | 84
43 | K | 741210001 | Montáž rozvodnic oceloplechových nebo plastových bez zapojení vodičů běžných, hmotnosti do 20 kg | kus | 1 |  | 0 |  |  | základní |  | 0 | 0 | 0 | 0 | 0 | 4 | K | 1 | ROZPOCET | 0 | 0 | 0 | 0 | 0 | 1 | 0 | 4 | 86
44 | K | 3413 | HOP – hlavní ochranná přípojnice - komplet | kus | 1 |  | 0 |  |  | základní |  | 0 | 0 | 0 | 0 | 0 | 4 | K | 1 | ROZPOCET | 0 | 0 | 0 | 0 | 0 | 1 | 0 | 4 | 88
45 | K | 741210005 | Montáž rozvodnic oceloplechových nebo plastových bez zapojení vodičů běžných, hmotnosti do 200 kg | kus | 9 |  | 0 |  |  | základní |  | 0 | 0 | 0 | 0 | 0 | 4 | K | 1 | ROZPOCET | 0 | 0 | 0 | 0 | 0 | 1 | 0 | 4 | 90
46 | K | 3414 | Elektroměrový rozvaděč +ELM pro nepřímé měření | kus | 1 |  | 0 |  |  | základní |  | 0 | 0 | 0 | 0 | 0 | 4 | K | 1 | ROZPOCET | 0 | 0 | 0 | 0 | 0 | 1 | 0 | 4 | 92
47 | K | 3415 | Rozvaděč +R1 - oceloplechová modulová rozvodnice pod omítku, o velikosti min. 5x33 modulů, přívod, shora, vývody nahoru, minimální krytí IP 55 | kus | 1 |  | 0 |  |  | základní |  | 0 | 0 | 0 | 0 | 0 | 4 | K | 1 | ROZPOCET | 0 | 0 | 0 | 0 | 0 | 1 | 0 | 4 | 94
48 | K | 3416 | Rozvaděč +R2 - oceloplechová modulová rozvodnice pod omítku, o velikosti min. 4x24 modulů, přívod, shora, vývody nahoru, minimální krytí IP 55 | kus | 1 |  | 0 |  |  | základní |  | 0 | 0 | 0 | 0 | 0 | 4 | K | 1 | ROZPOCET | 0 | 0 | 0 | 0 | 0 | 1 | 0 | 4 | 96
49 | K | 3417 | Rozvaděč +R3 - oceloplechová modulová rozvodnice pod omítku, o velikosti min. 3x24 modulů, přívod, shora, vývody nahoru, minimální krytí IP 55 | kus | 1 |  | 0 |  |  | základní |  | 0 | 0 | 0 | 0 | 0 | 4 | K | 1 | ROZPOCET | 0 | 0 | 0 | 0 | 0 | 1 | 0 | 4 | 98
50 | K | 3418 | Rozvaděč +R4 - oceloplechová modulová rozvodnice pod omítku, o velikosti min. 3x24 modulů, přívod, shora, vývody nahoru, minimální krytí IP 55 | kus | 1 |  | 0 |  |  | základní |  | 0 | 0 | 0 | 0 | 0 | 4 | K | 1 | ROZPOCET | 0 | 0 | 0 | 0 | 0 | 1 | 0 | 4 | 100
51 | K | 3419 | Rozvaděč +R5 - oceloplechová modulová rozvodnice pod omítku, o velikosti min. 3x24 modulů, přívod, shora, vývody nahoru, minimální krytí IP 55 | kus | 1 |  | 0 |  |  | základní |  | 0 | 0 | 0 | 0 | 0 | 4 | K | 1 | ROZPOCET | 0 | 0 | 0 | 0 | 0 | 1 | 0 | 4 | 102
52 | K | 3420 | Rozvaděč +R6 - oceloplechová modulová rozvodnice pod omítku, o velikosti min. 3x24 modulů, přívod, shora, vývody nahoru, minimální krytí IP 55 | kus | 1 |  | 0 |  |  | základní |  | 0 | 0 | 0 | 0 | 0 | 4 | K | 1 | ROZPOCET | 0 | 0 | 0 | 0 | 0 | 1 | 0 | 4 | 104
53 | K | 3421 | Rozvaděč +R-Gastro - oceloplechový volně stojící rozváděč, přívod shora, vývody nahoru, minimální, krytí IP 55 | kus | 1 |  | 0 |  |  | základní |  | 0 | 0 | 0 | 0 | 0 | 4 | K | 1 | ROZPOCET | 0 | 0 | 0 | 0 | 0 | 1 | 0 | 4 | 106
54 | K | 3422 | Rozvaděč +R-Technologie - oceloplechová modulová rozvodnice pod omítku, o velikosti min. 3x24 modulů, , přívod shora, vývody nahoru, minimální krytí IP 55 / | kus | 1 |  | 0 |  |  | základní |  | 0 | 0 | 0 | 0 | 0 | 4 | K | 1 | ROZPOCET | 0 | 0 | 0 | 0 | 0 | 1 | 0 | 4 | 108
55 | K | 3423 | Rozvaděč datový RACK – 24U, 800x800, 19" vertikální lišty 24U 2ks, organizátor 1U, 2x Police 800,, PDU-napájecí blok 6x 230V 19", 3x modulární patch panel pro 24xRJ-45, KEYSTONE CAT.5E UTP, patch | kus | 1 |  | 0 |  |  | základní |  | 0 | 0 | 0 | 0 | 0 | 4 | K | 1 | ROZPOCET | 0 | 0 | 0 | 0 | 0 | 1 | 0 | 4 | 110
56 | K | 3424 | Switch, 19“, 48x port Gigabit Ethernet RJ45, včetně montáže, nastavení, zprovoznění | kus | 1 |  | 0 |  |  | základní |  | 0 | 0 | 0 | 0 | 0 | 4 | K | 1 | ROZPOCET | 0 | 0 | 0 | 0 | 0 | 1 | 0 | 4 | 112
57 | K | 3425 | Ústředna IP pro až 20 uživatelů, LAN, USB, včetně montáže, nastavení, zprovoznění | kus | 1 |  | 0 |  |  | základní |  | 0 | 0 | 0 | 0 | 0 | 4 | K | 1 | ROZPOCET | 0 | 0 | 0 | 0 | 0 | 1 | 0 | 4 | 114
58 | K | 741372151 | Montáž svítidel LED se zapojením vodičů | kus | 572 |  | 0 |  |  | základní |  | 0 | 0 | 0 | 0 | 0 | 4 | K | 1 | ROZPOCET | 0 | 0 | 0 | 0 | 0 | 1 | 0 | 4 | 116
59 | K | 3426 | Svítidlo A – LED 48W, kulaté, IP20 | kus | 170 |  | 0 |  |  | základní |  | 0 | 0 | 0 | 0 | 0 | 4 | K | 1 | ROZPOCET | 0 | 0 | 0 | 0 | 0 | 1 | 0 | 4 | 118
60 | K | 3427 | Svítidlo B – LED 20W, kulaté, IP20 | kus | 108 |  | 0 |  |  | základní |  | 0 | 0 | 0 | 0 | 0 | 4 | K | 1 | ROZPOCET | 0 | 0 | 0 | 0 | 0 | 1 | 0 | 4 | 120
61 | K | 3427.1 | Svítidlo B1 – LED 17W, čtvercové, do podhledu | kus | 39 |  | 0 |  |  | základní |  | 0 | 0 | 0 | 0 | 0 | 4 | K | 1 | ROZPOCET | 0 | 0 | 0 | 0 | 0 | 1 | 0 | 4 | 122
62 | K | 3428 | Svítidlo C – LED 24W, kulaté, IP44 | kus | 91 |  | 0 |  |  | základní |  | 0 | 0 | 0 | 0 | 0 | 4 | K | 1 | ROZPOCET | 0 | 0 | 0 | 0 | 0 | 1 | 0 | 4 | 124
63 | K | 3429 | Svítidlo D – LED 40W, prachotěsné, IP65 | kus | 51 |  | 0 |  |  | základní |  | 0 | 0 | 0 | 0 | 0 | 4 | K | 1 | ROZPOCET | 0 | 0 | 0 | 0 | 0 | 1 | 0 | 4 | 126
64 | K | 3430 | Svítidlo NO – FNS – LED 9W, 1hod, IP44 | kus | 113 |  | 0 |  |  | základní |  | 0 | 0 | 0 | 0 | 0 | 4 | K | 1 | ROZPOCET | 0 | 0 | 0 | 0 | 0 | 1 | 0 | 4 | 128
65 | K | 3431 | poplatek za recyklaci svítidla | kus | 572 |  | 0 |  |  | základní |  | 0 | 0 | 0 | 0 | 0 | 4 | K | 1 | ROZPOCET | 0 | 0 | 0 | 0 | 0 | 1 | 0 | 4 | 130
66 | K | 210220452 | Montáž ochranného pospojování pevně | m | 600 |  | 0 |  |  | základní |  | 0 | 0 | 0 | 0 | 0 | 4 | K | 1 | ROZPOCET | 0 | 0 | 0 | 0 | 0 | 1 | 0 | 4 | 132
67 | K | 341413600 | vodič ohebný s Cu jádrem propojovací pro 450/750V 25mm2 | m | 50 |  | 0 |  |  | základní |  | 0 | 0 | 0 | 0 | 0 | 4 | K | 1 | ROZPOCET | 0 | 0 | 0 | 0 | 0 | 1 | 0 | 4 | 134
68 | K | 341413590 | vodič ohebný s Cu jádrem propojovací pro 450/750V 16mm2 | m | 50 |  | 0 |  |  | základní |  | 0 | 0 | 0 | 0 | 0 | 4 | K | 1 | ROZPOCET | 0 | 0 | 0 | 0 | 0 | 1 | 0 | 4 | 136
69 | K | 341413590.1 | vodič ohebný s Cu jádrem propojovací pro 450/750V 10mm2 | m | 200 |  | 0 |  |  | základní |  | 0 | 0 | 0 | 0 | 0 | 4 | K | 1 | ROZPOCET | 0 | 0 | 0 | 0 | 0 | 1 | 0 | 4 | 138
70 | K | 341413570 | vodič ohebný s Cu jádrem propojovací pro 450/750V 6mm2 | m | 200 |  | 0 |  |  | základní |  | 0 | 0 | 0 | 0 | 0 | 4 | K | 1 | ROZPOCET | 0 | 0 | 0 | 0 | 0 | 1 | 0 | 4 | 140
71 | K | 341413570.1 | vodič ohebný s Cu jádrem propojovací pro 450/750V 4mm2 | m | 100 |  | 0 |  |  | základní |  | 0 | 0 | 0 | 0 | 0 | 4 | K | 1 | ROZPOCET | 0 | 0 | 0 | 0 | 0 | 1 | 0 | 4 | 142
72 | K | 741810003 | Zkoušky a prohlídky elektrických rozvodů a zařízení celková prohlídka, zkoušení, měření a vyhotovení, revizní zprávy pro objem montážních prací přes 500 do 1000 tisíc Kč | kus | 2 |  | 0 |  |  | základní |  | 0 | 0 | 0 | 0 | 0 | 4 | K | 1 | ROZPOCET | 0 | 0 | 0 | 0 | 0 | 1 | 0 | 4 | 144
73 | K | 741810011 | Zkoušky a prohlídky elektrických rozvodů a zařízení celková prohlídka a vyhotovení revizní zprávy, pro objem montážních prací Příplatek kceně 1300 za každých dalších i započatých 500 tis. Kč přes | kus | 2 |  | 0 |  |  | základní |  | 0 | 0 | 0 | 0 | 0 | 4 | K | 1 | ROZPOCET | 0 | 0 | 0 | 0 | 0 | 1 | 0 | 4 | 146
74 | K | 741811011 | Zkoušky a prohlídky rozvodných zařízení kontrola rozváděčů nn, (1 pole) silových, hmotnosti do 200, kg | kus | 9 |  | 0 |  |  | základní |  | 0 | 0 | 0 | 0 | 0 | 4 | K | 1 | ROZPOCET | 0 | 0 | 0 | 0 | 0 | 1 | 0 | 4 | 148
75 | K | 7345 | Protipožární utěsnění kabelových prostupů dle ČSN 33 2000-5-52 ed.2 | m2 | 2 |  | 0 |  |  | základní |  | 0 | 0 | 0 | 0 | 0 | 4 | K | 1 | ROZPOCET | 0 | 0 | 0 | 0 | 0 | 1 | 0 | 4 | 150
76 | K | 3432 | Provedení protipožárního zabezpečení prostupů EI30 pomocí minerální plsti 140kg/m3 a protipožárního, povlaku, provedení oprávněnou osobou včetně certifikátu | m2 | 2 |  | 0 |  |  | základní |  | 0 | 0 | 0 | 0 | 0 | 4 | K | 1 | ROZPOCET | 0 | 0 | 0 | 0 | 0 | 1 | 0 | 4 | 152
77 | K | 741122025 | Montáž izolovaných kabelů měděných bez ukončení do 1 kV uložených pevně CYKY, CYKYD, CYKYDY, NYM,, NYY, YSLY, 750 V, počtu a průřezu žil do 35 mm2 | m | 7920 |  | 0 |  |  | základní |  | 0 | 0 | 0 | 0 | 0 | 4 | K | 1 | ROZPOCET | 0 | 0 | 0 | 0 | 0 | 1 | 0 | 4 | 154
78 | K | 3433 | kabel cat.5E, UTP, LSOH | m | 1400 |  | 0 |  |  | základní |  | 0 | 0 | 0 | 0 | 0 | 4 | K | 1 | ROZPOCET | 0 | 0 | 0 | 0 | 0 | 1 | 0 | 4 | 156
79 | K | 3434 | kabel koax. PVC, 1mm vnitřní vodič, 75 Ohm | m | 300 |  | 0 |  |  | základní |  | 0 | 0 | 0 | 0 | 0 | 4 | K | 1 | ROZPOCET | 0 | 0 | 0 | 0 | 0 | 1 | 0 | 4 | 158
80 | K | 34109515 | kabely silové s měděným jádrem pro jmenovité napětí 750 V CYKY – O RE průřez Cu 3 x 1,5 | m | 200 |  | 0 |  |  | základní |  | 0 | 0 | 0 | 0 | 0 | 4 | K | 1 | ROZPOCET | 0 | 0 | 0 | 0 | 0 | 1 | 0 | 4 | 160
81 | K | 34109515.1 | kabely silové s měděným jádrem pro jmenovité napětí 750 V CYKY – J RE průřez Cu 3 x 1,5 | m | 3000 |  | 0 |  |  | základní |  | 0 | 0 | 0 | 0 | 0 | 4 | K | 1 | ROZPOCET | 0 | 0 | 0 | 0 | 0 | 1 | 0 | 4 | 162
82 | K | 34109517 | kabely silové s měděným jádrem pro jmenovité napětí 750 V CYKY – J RE průřez Cu 3 x 2,5 | m | 2050 |  | 0 |  |  | základní |  | 0 | 0 | 0 | 0 | 0 | 4 | K | 1 | ROZPOCET | 0 | 0 | 0 | 0 | 0 | 1 | 0 | 4 | 164
83 | K | 34111093 | kabely silové s měděným jádrem pro jmenovité napětí 750 V CYKY – J RE průřez Cu 5 x 1,5 | m | 0 |  | 0 |  |  | základní |  | 0 | 0 | 0 | 0 | 0 | 4 | K | 1 | ROZPOCET | 0 | 0 | 0 | 0 | 0 | 1 | 0 | 4 | 166
84 | K | 34111094 | kabely silové s měděným jádrem pro jmenovité napětí 750 V CYKY – J RE průřez Cu 5 x 2,5 | m | 320 |  | 0 |  |  | základní |  | 0 | 0 | 0 | 0 | 0 | 4 | K | 1 | ROZPOCET | 0 | 0 | 0 | 0 | 0 | 1 | 0 | 4 | 168
85 | K | 34111098 | kabely silové s měděným jádrem pro jmenovité napětí 750 V CYKY – J RE průřez Cu 5 x 4 | m | 70 |  | 0 |  |  | základní |  | 0 | 0 | 0 | 0 | 0 | 4 | K | 1 | ROZPOCET | 0 | 0 | 0 | 0 | 0 | 1 | 0 | 4 | 170
86 | K | 3435 | kabely silové s měděným jádrem pro jmenovité napětí 750 V CYKY – J RE průřez Cu 5 x 6 | m | 160 |  | 0 |  |  | základní |  | 0 | 0 | 0 | 0 | 0 | 4 | K | 1 | ROZPOCET | 0 | 0 | 0 | 0 | 0 | 1 | 0 | 4 | 172
87 | K | 3436 | kabely silové s měděným jádrem pro jmenovité napětí 750 V CYKY – J RE průřez Cu 5 x 10 | m | 330 |  | 0 |  |  | základní |  | 0 | 0 | 0 | 0 | 0 | 4 | K | 1 | ROZPOCET | 0 | 0 | 0 | 0 | 0 | 1 | 0 | 4 | 174
88 | K | 3437 | kabely silové s měděným jádrem pro jmenovité napětí 750 V CYKY – J RE průřez Cu 5 x 16 | m | 30 |  | 0 |  |  | základní |  | 0 | 0 | 0 | 0 | 0 | 4 | K | 1 | ROZPOCET | 0 | 0 | 0 | 0 | 0 | 1 | 0 | 4 | 176
89 | K | 3438 | kabely silové s měděným jádrem pro jmenovité napětí 750 V CYKY – J RE průřez Cu 5 x 25 | m | 30 |  | 0 |  |  | základní |  | 0 | 0 | 0 | 0 | 0 | 4 | K | 1 | ROZPOCET | 0 | 0 | 0 | 0 | 0 | 1 | 0 | 4 | 178
90 | K | 3439 | kabely silové s měděným jádrem pro jmenovité napětí 750 V JYTY RE průřez Cu 3 x 1 | m | 30 |  | 0 |  |  | základní |  | 0 | 0 | 0 | 0 | 0 | 4 | K | 1 | ROZPOCET | 0 | 0 | 0 | 0 | 0 | 1 | 0 | 4 | 180
91 | K | 7346 | Doplňující ochranné pospojování dle ČSN 33 2000-7-701, ed. 2, změna č.1 a 2 | kpl | 8 |  | 0 |  |  | základní |  | 0 | 0 | 0 | 0 | 0 | 4 | K | 1 | ROZPOCET | 0 | 0 | 0 | 0 | 0 | 1 | 0 | 4 | 182
92 | K | 741122138 | Montáž izolovaných kabelů měděných bez ukončení do 1 kV uložených pevně CYKY, CYKYD, CYKYDY, NYM,, NYY, YSLY, 750 V, počtu a průřezu žil do 70 mm2 | m | 20 |  | 0 |  |  | základní |  | 0 | 0 | 0 | 0 | 0 | 4 | K | 1 | ROZPOCET | 0 | 0 | 0 | 0 | 0 | 1 | 0 | 4 | 184
93 | K | 3439.1 | kabely silové s měděným jádrem pro jmenovité napětí 750 V CYKY – J RE průřez Cu 5 x 70 | m | 20 |  | 0 |  |  | základní |  | 0 | 0 | 0 | 0 | 0 | 4 | K | 1 | ROZPOCET | 0 | 0 | 0 | 0 | 0 | 1 | 0 | 4 | 186
94 | K | 3440 | Kabelové štítky dle požadavku ČSN 33 2000-5-52 ed.2, čl. NA.4.5.2.5 | ks | 304 |  | 0 |  |  | základní |  | 0 | 0 | 0 | 0 | 0 | 4 | K | 1 | ROZPOCET | 0 | 0 | 0 | 0 | 0 | 1 | 0 | 4 | 188
95 | K | 3441 | Ostatní potřebné blíže nespecifikované položky, podružný a montážní materiál | ks | 1 |  | 0 |  |  | základní |  | 0 | 0 | 0 | 0 | 0 | 4 | K | 1 | ROZPOCET | 0 | 0 | 0 | 0 | 0 | 1 | 0 | 4 | 190
| D | M21-1 | Zemní a pomocné stavební práce |  |  |  | 0 |  |  |  |  | 0 |  | 0 |  | 0 | 1 | D | 0 | ROZPOCET | [6 empty] | 0
96 | K | 460680451 | Zhotovení kapes a výklenků pro krabice 7x7x5 cm | ks | 605 |  | 0 |  |  | základní |  | 0 | 0 | 0 | 0 | 0 | 4 | K | 1 | ROZPOCET | 0 | 0 | 0 | 0 | 0 | 1 | 0 | 4 | 192
97 | K | 460680593 | Prorážení otvorů a ostatní bourací práce pro montáž trubek a kabelů do hloubky přes 3 do 5 cm a, šířky přes 5 do 7 cm | m | 1845.25 |  | 0 |  |  | základní |  | 0 | 0 | 0 | 0 | 0 | 4 | K | 1 | ROZPOCET | 0 | 0 | 0 | 0 | 0 | 1 | 0 | 4 | 194
98 | K | 460680702 | Prorážení otvorů a ostatní bourací práce bourání podlah a mazanin betonových, tloušťky přes 15 do 30, cm | m2 | 2 |  | 0 |  |  | základní |  | 0 | 0 | 0 | 0 | 0 | 4 | K | 1 | ROZPOCET | 0 | 0 | 0 | 0 | 0 | 1 | 0 | 4 | 196
99 | K | 460710043 | Vyplnění otvorů pro montáž trubek a kabelů | m | 1845.25 |  | 0 |  |  | základní |  | 0 | 0 | 0 | 0 | 0 | 4 | K | 1 | ROZPOCET | 0 | 0 | 0 | 0 | 0 | 1 | 0 | 4 | 198
| D | M21-0 | Vedlejší rozpočtové náklady |  |  |  | 0 |  |  |  |  | 0 |  | 0 |  | 0 | 1 | D | 0 | ROZPOCET | [6 empty] | 0
100 | K | 01 | Doprava osob a materiálu, použití montážních mechanismů, plošin, lešení apod. | ks | 1 |  | 0 |  |  | základní |  | 0 | 0 | 0 | 0 | 0 | 4 | K | 1 | ROZPOCET | 0 | 0 | 0 | 0 | 0 | 1 | 0 | 4 | 200
101 | K | 02 | Oznámení zahájení montáže dle požadavků vyhlášky č. 73/2010 Sb., Příloha 2, bod č. 4 | ks | 1 |  | 0 |  |  | základní |  | 0 | 0 | 0 | 0 | 0 | 4 | K | 1 | ROZPOCET | 0 | 0 | 0 | 0 | 0 | 1 | 0 | 4 | 202
102 | K | 03 | Odborné a závazné stanovisko dle požadavků vyhlášky č. 73/2010 Sb., Příloha 2, bod č. 5 | ks | 1 |  | 0 |  |  | základní |  | 0 | 0 | 0 | 0 | 0 | 4 | K | 1 | ROZPOCET | 0 | 0 | 0 | 0 | 0 | 1 | 0 | 4 | 204
103 | K | 04 | Zařízení a zabezpečení staveniště | ks | 1 |  | 0 |  |  | základní |  | 0 | 0 | 0 | 0 | 0 | 4 | K | 1 | ROZPOCET | 0 | 0 | 0 | 0 | 0 | 1 | 0 | 4 | 206
104 | K | 05 | Účast na kontrolních dnech stavby | ks | 1 |  | 0 |  |  | základní |  | 0 | 0 | 0 | 0 | 0 | 4 | K | 1 | ROZPOCET | 0 | 0 | 0 | 0 | 0 | 1 | 0 | 4 | 208
105 | K | 045002000 | Kompletační a koordinační činnost | ks | 1 |  | 0 |  |  | základní |  | 0 | 0 | 0 | 0 | 0 | 4 | K | 1 | ROZPOCET | 0 | 0 | 0 | 0 | 0 | 1 | 0 | 4 | 210
106 | K | 06 | Nastavení dodaných zařízení a kompletů, včetně jejich zprovoznění | ks | 1 |  | 0 |  |  | základní |  | 0 | 0 | 0 | 0 | 0 | 4 | K | 1 | ROZPOCET | 0 | 0 | 0 | 0 | 0 | 1 | 0 | 4 | 212
107 | K | 07 | Provozní a funkční zkoušky | ks | 1 |  | 0 |  |  | základní |  | 0 | 0 | 0 | 0 | 0 | 4 | K | 1 | ROZPOCET | 0 | 0 | 0 | 0 | 0 | 1 | 0 | 4 | 214
108 | K | 08 | Zajištění dokladů, nutných pro uvedení stavby do užívání | ks | 1 |  | 0 |  |  | základní |  | 0 | 0 | 0 | 0 | 0 | 4 | K | 1 | ROZPOCET | 0 | 0 | 0 | 0 | 0 | 1 | 0 | 4 | 216
109 | K | 09 | Zajištění nezbytných dokladů a podkladů a uvedení zařízení do provozu | ks | 1 |  | 0 |  |  | základní |  | 0 | 0 | 0 | 0 | 0 | 4 | K | 1 | ROZPOCET | 0 | 0 | 0 | 0 | 0 | 1 | 0 | 4 | 218
110 | K | 013244000 | Zajištění potřebné realizační, výrobně technické, montážní, či dílenské dokumentace | ks | 1 |  | 0 |  |  | základní |  | 0 | 0 | 0 | 0 | 0 | 4 | K | 1 | ROZPOCET | 0 | 0 | 0 | 0 | 0 | 1 | 0 | 4 | 220
111 | K | 013254000 | Zajištění dokumentace skutečného provedení stavby | ks | 1 |  | 0 |  |  | základní |  | 0 | 0 | 0 | 0 | 0 | 4 | K | 1 | ROZPOCET | 0 | 0 | 0 | 0 | 0 | 1 | 0 | 4 | 222
112 | K | 10 | Případná poradenská a konzultační činnost projektanta elektro | ks | 1 |  | 0 |  |  | základní |  | 0 | 0 | 0 | 0 | 0 | 4 | K | 1 | ROZPOCET | 0 | 0 | 0 | 0 | 0 | 1 | 0 | 4 | 224
113 | K | 092203000 | Zaškolení obsluhy | ks | 1 |  | 0 |  |  | základní |  | 0 | 0 | 0 | 0 | 0 | 4 | K | 1 | ROZPOCET | 0 | 0 | 0 | 0 | 0 | 1 | 0 | 4 | 226
| D | M21-2 | Hodinové zúčtovací sazby |  |  |  | 0 |  |  |  |  | 0 |  | 0 |  | 0 | 1 | D | 0 | ROZPOCET | [6 empty] | 0
114 | K | HZS 030 | Přípravné a pomocné práce mimo specifikaci | hodin | 40 |  | 0 |  |  | základní |  | 0 | 0 | 0 | 0 | 0 | 4 | K | 1 | ROZPOCET | 0 | 0 | 0 | 0 | 0 | 1 | 0 | 4 | 228

## 06 - SO 05 Terénní úpravy
{5695668e-a127-4a24-8214-e8d6967a0254}
2
| KRYCÍ LIST SOUPISU PRACÍ | [7 empty] | v --- níže se nacházejí doplnkové a pomocné údaje k sestavám --- v | [8 empty] | False
Stavba:
Stavební úpravy MŠ Galvase Ostrava RO
Objekt:
06 - SO 05 Terénní úpravy
| KSO: |  |  |  |  | CC-CZ:
| Místo: |  |  |  |  | Datum: | 30. 1. 2023
| Zadavatel: |  |  |  |  | IČ:
DIČ:
| Uchazeč: |  |  |  |  | IČ: | Vyplň údaj
|  | Vyplň údaj |  |  |  | DIČ: | Vyplň údaj
| Projektant: |  |  |  |  | IČ:
DIČ:
| Zpracovatel: |  |  |  |  | IČ:
DIČ:
Poznámka:
| Cena bez DPH | [5 empty] | 0
|  |  | Základ daně |  |  | Sazba daně | Výše daně
| DPH | základní | 0 |  |  | 21% | 0
|  | snížená | 0 |  |  | 15% | 0
|  | zákl. přenesená | 0 |  |  | 21% | 0
|  | sníž. přenesená | 0 |  |  | 15% | 0
|  | nulová | 0 |  |  | 0% | 0
| Cena s DPH |  |  | v | CZK |  | 0
| Projektant |  |  | Zpracovatel
| Datum a podpis: |  | Razítko | Datum a podpis: |  |  | Razítko
| Objednavatel |  |  | Uchazeč
| Datum a podpis: |  | Razítko | Datum a podpis: |  |  | Razítko
REKAPITULACE ČLENĚNÍ SOUPISU PRACÍ
Stavba:
Stavební úpravy MŠ Galvase Ostrava RO
Objekt:
06 - SO 05 Terénní úpravy
Místo: | [5 empty] | Datum: | 30. 1. 2023
Zadavatel: | [5 empty] | Projektant:
Uchazeč: |  |  | Vyplň údaj |  |  | Zpracovatel:
Kód dílu - Popis | [6 empty] | Cena celkem [CZK]
Náklady ze soupisu prací | [6 empty] | 0 | [11 empty] | -1
| 11 - Zemní práce - přípravné a přidružené práce | [5 empty] | 0
| 57 - Kryty pozemních komunikací letišť a ploch z kameniva nebo živičné | [5 empty] | 0
| 59 - Kryty pozemních komunikací, letišť a ploch dlážděné | [5 empty] | 0
| 9 - Ostatní konstrukce a práce, bourání | [5 empty] | 0
| 998 - Přesun hmot | [5 empty] | 0
SOUPIS PRACÍ
Stavba:
Stavební úpravy MŠ Galvase Ostrava RO
Objekt:
06 - SO 05 Terénní úpravy
Místo: | [5 empty] | Datum: | 30. 1. 2023
Zadavatel: | [5 empty] | Projektant:
Uchazeč: |  |  | Vyplň údaj |  |  | Zpracovatel:
PČ | Typ | Kód | Popis | MJ | Množství | J.cena [CZK] | Cena celkem [CZK] | Cenová soustava |  | DPH | J. Nh [h] | Nh celkem [h] | J. hmotnost [t] | Hmotnost celkem [t] | J. suť [t] | Suť Celkem [t]
Náklady soupisu celkem | [6 empty] | 0 |  |  |  |  | 0 |  | 0 |  | 0 |  | D | -1 | [10 empty] | 0
| D | 11 | Zemní práce - přípravné a přidružené práce |  |  |  | 0 |  |  |  |  | 0 |  | 0 |  | 0 | 1 | D | 0 |  |  |  | ROZPOCET | [6 empty] | 0
1 | K | 113107162 | Odstranění podkladu z kameniva drceného tl 200 mm strojně pl přes 50 do 200 m2 | m2 | 133.2 |  | 0 |  |  | základní |  | 0 | 0 | 0 | 0 | 0 | 4 | K | 1 |  |  |  | ROZPOCET | 0 | 0 | 0 | 0 | 0 | 1 | 0 | 4 | 2
| VV |  | odstranění podkladu pod stávajícím asfaltovým chodníkem : | [14 empty] | VV | 1 | 1 | True | 0 | ROZPOCET
| VV |  | 8,1+125,1 : | [14 empty] | VV | 1 | 1 | True | 0 | ROZPOCET
| VV |  | 133,2 |  | 133.2 | [12 empty] | VV | 1 | 2 | True | 0 | ROZPOCET
| VV |  | Součet |  | 133.2 | [12 empty] | VV | 1 | 4 | True | 1 | ROZPOCET
2 | K | 113107223 | Odstranění podkladu z kameniva drceného tl 300 mm strojně pl přes 200 m2 | m2 | 273.4 |  | 0 |  |  | základní |  | 0 | 0 | 0 | 0 | 0 | 4 | K | 1 |  |  |  | ROZPOCET | 0 | 0 | 0 | 0 | 0 | 1 | 0 | 4 | 4
| VV |  | odstranění podkladu pod stávající asfaltovou komunikací : | [14 empty] | VV | 1 | 1 | True | 0 | ROZPOCET
| VV |  | 273,4 : | [14 empty] | VV | 1 | 1 | True | 0 | ROZPOCET
| VV |  | 273,4 |  | 273.4 | [12 empty] | VV | 1 | 2 | True | 0 | ROZPOCET
| VV |  | Součet |  | 273.4 | [12 empty] | VV | 1 | 4 | True | 1 | ROZPOCET
3 | K | 113107182 | Odstranění podkladu živičného tl 100 mm strojně pl přes 50 do 200 m2 | m2 | 133.2 |  | 0 |  |  | základní |  | 0 | 0 | 0 | 0 | 0 | 4 | K | 1 |  |  |  | ROZPOCET | 0 | 0 | 0 | 0 | 0 | 1 | 0 | 4 | 6
| VV |  | odstranění krytu stávajícího asfaltového chodníku : | [14 empty] | VV | 1 | 1 | True | 0 | ROZPOCET
| VV |  | 8,1+125,1 : | [14 empty] | VV | 1 | 1 | True | 0 | ROZPOCET
| VV |  | 133,2 |  | 133.2 | [12 empty] | VV | 1 | 2 | True | 0 | ROZPOCET
| VV |  | Součet |  | 133.2 | [12 empty] | VV | 1 | 4 | True | 1 | ROZPOCET
4 | K | 113107243 | Odstranění podkladu živičného tl 150 mm strojně pl přes 200 m2 | m2 | 273.4 |  | 0 |  |  | základní |  | 0 | 0 | 0 | 0 | 0 | 4 | K | 1 |  |  |  | ROZPOCET | 0 | 0 | 0 | 0 | 0 | 1 | 0 | 4 | 8
| VV |  | odstranění krytu stávající asfaltové komunikace : | [14 empty] | VV | 1 | 1 | True | 0 | ROZPOCET
| VV |  | 273,4 : | [14 empty] | VV | 1 | 1 | True | 0 | ROZPOCET
| VV |  | 273,4 |  | 273.4 | [12 empty] | VV | 1 | 2 | True | 0 | ROZPOCET
| VV |  | Součet |  | 273.4 | [12 empty] | VV | 1 | 4 | True | 1 | ROZPOCET
5 | K | 113202111 | Vytrhání obrub krajníků obrubníků stojatých | m | 235.51 |  | 0 |  |  | základní |  | 0 | 0 | 0 | 0 | 0 | 4 | K | 1 |  |  |  | ROZPOCET | 0 | 0 | 0 | 0 | 0 | 1 | 0 | 4 | 10
| VV |  | vytrhání stávajících obrubníků : | [14 empty] | VV | 1 | 1 | True | 0 | ROZPOCET
| VV |  | 39,75+43,4+12,06+4,15+4,15+16,76+25,99+15,55+73,7 : | [14 empty] | VV | 1 | 1 | True | 0 | ROZPOCET
| VV |  | 235,51 |  | 235.51 | [12 empty] | VV | 1 | 2 | True | 0 | ROZPOCET
| VV |  | Součet |  | 235.51 | [12 empty] | VV | 1 | 4 | True | 1 | ROZPOCET
6 | K | 121151113 | Sejmutí ornice plochy do 500 m2 tl vrstvy do 200 mm strojně | m2 | 104.654 |  | 0 |  |  | základní |  | 0 | 0 | 0 | 0 | 0 | 4 | K | 1 |  |  |  | ROZPOCET | 0 | 0 | 0 | 0 | 0 | 1 | 0 | 4 | 12
| VV |  | kolem stávajících obrubníků, ornice bude využita v místě stavby : | [14 empty] | VV | 1 | 1 | True | 0 | ROZPOCET
| VV |  | (12,06+39,72+43,4)*0,5 : | [14 empty] | VV | 1 | 1 | True | 0 | ROZPOCET
| VV |  | (74,83+37,55+25,78+16,76+4,06+4,06)*0,35 : | [14 empty] | VV | 1 | 1 | True | 0 | ROZPOCET
| VV |  | 104,654 |  | 104.654 | [12 empty] | VV | 1 | 2 | True | 0 | ROZPOCET
| VV |  | Součet |  | 104.654 | [12 empty] | VV | 1 | 4 | True | 1 | ROZPOCET
7 | K | 122252203 | Odkopávky a prokopávky nezapažené pro silnice a dálnice v hornině třídy těžitelnosti I objem do 100, m3 strojně | m3 | 2.6 |  | 0 |  |  | základní |  | 0 | 0 | 0 | 0 | 0 | 4 | K | 1 |  |  |  | ROZPOCET | 0 | 0 | 0 | 0 | 0 | 1 | 0 | 4 | 14
| VV |  | drobné terénní úpravy : | [14 empty] | VV | 1 | 1 | True | 0 | ROZPOCET
| VV |  | 2,6 : | [14 empty] | VV | 1 | 1 | True | 0 | ROZPOCET
| VV |  | 2,6 |  | 2.6 | [12 empty] | VV | 1 | 2 | True | 0 | ROZPOCET
| VV |  | Součet |  | 2.6 | [12 empty] | VV | 1 | 4 | True | 1 | ROZPOCET
8 | K | 171152101 | Uložení sypaniny z hornin soudržných do násypů zhutněných silnic a dálnic | m3 | 2.582 |  | 0 |  |  | základní |  | 0 | 0 | 0 | 0 | 0 | 4 | K | 1 |  |  |  | ROZPOCET | 0 | 0 | 0 | 0 | 0 | 1 | 0 | 4 | 16
| VV |  | dosypání kolem silničního obrubníku : | [14 empty] | VV | 1 | 1 | True | 0 | ROZPOCET
| VV |  | (12,06+39,72+43,4)*0,01 : | [14 empty] | VV | 1 | 1 | True | 0 | ROZPOCET
| VV |  | dosypání kolem chodníkového obrubníku : | [14 empty] | VV | 1 | 1 | True | 0 | ROZPOCET
| VV |  | (74,83+37,55+25,78+16,76+4,06+4,06)*0,01 : | [14 empty] | VV | 1 | 1 | True | 0 | ROZPOCET
| VV |  | 2,582 |  | 2.582 | [12 empty] | VV | 1 | 2 | True | 0 | ROZPOCET
| VV |  | Součet |  | 2.582 | [12 empty] | VV | 1 | 4 | True | 1 | ROZPOCET
9 | K | 181152302 | Úprava pláně pro silnice a dálnice v zářezech se zhutněním | m2 | 406.175 |  | 0 |  |  | základní |  | 0 | 0 | 0 | 0 | 0 | 4 | K | 1 |  |  |  | ROZPOCET | 0 | 0 | 0 | 0 | 0 | 1 | 0 | 4 | 18
| VV |  | chodník : | [14 empty] | VV | 1 | 1 | True | 0 | ROZPOCET
| VV |  | 126,485+8,4 : | [14 empty] | VV | 1 | 1 | True | 0 | ROZPOCET
| VV |  | rampa : | [14 empty] | VV | 1 | 1 | True | 0 | ROZPOCET
| VV |  | 271,29 : | [14 empty] | VV | 1 | 1 | True | 0 | ROZPOCET
| VV |  | 406,175 |  | 406.175 | [12 empty] | VV | 1 | 2 | True | 0 | ROZPOCET
| VV |  | Součet |  | 406.175 | [12 empty] | VV | 1 | 4 | True | 1 | ROZPOCET
10 | K | 181351103 | Rozprostření ornice tl vrstvy do 200 mm pl do 500 m2 v rovině nebo ve svahu do 1:5 strojně | m2 | 104.654 |  | 0 |  |  | základní |  | 0 | 0 | 0 | 0 | 0 | 4 | K | 1 |  |  |  | ROZPOCET | 0 | 0 | 0 | 0 | 0 | 1 | 0 | 4 | 20
| VV |  | kolem silničního obrubníku : | [14 empty] | VV | 1 | 1 | True | 0 | ROZPOCET
| VV |  | (12,06+39,72+43,4)*0,5 : | [14 empty] | VV | 1 | 1 | True | 0 | ROZPOCET
| VV |  | kolem chodníkového obrubníku : | [14 empty] | VV | 1 | 1 | True | 0 | ROZPOCET
| VV |  | (74,83+37,55+25,78+16,76+4,06+4,06)*0,35 : | [14 empty] | VV | 1 | 1 | True | 0 | ROZPOCET
| VV |  | 104,654 |  | 104.654 | [12 empty] | VV | 1 | 2 | True | 0 | ROZPOCET
| VV |  | Součet |  | 104.654 | [12 empty] | VV | 1 | 4 | True | 1 | ROZPOCET
11 | K | 181411131 | Založení parkového trávníku výsevem plochy do 1000 m2 v rovině a ve svahu do 1:5 | m2 | 104.654 |  | 0 |  |  | základní |  | 0 | 0 | 0 | 0 | 0 | 4 | K | 1 |  |  |  | ROZPOCET | 0 | 0 | 0 | 0 | 0 | 1 | 0 | 4 | 22
| VV |  | kolem silničního obrubníku : | [14 empty] | VV | 1 | 1 | True | 0 | ROZPOCET
| VV |  | (12,06+39,72+43,4)*0,5 : | [14 empty] | VV | 1 | 1 | True | 0 | ROZPOCET
| VV |  | kolem chodníkového obrubníku : | [14 empty] | VV | 1 | 1 | True | 0 | ROZPOCET
| VV |  | (74,83+37,55+25,78+16,76+4,06+4,06)*0,35 : | [14 empty] | VV | 1 | 1 | True | 0 | ROZPOCET
| VV |  | 104,654 |  | 104.654 | [12 empty] | VV | 1 | 2 | True | 0 | ROZPOCET
| VV |  | Součet |  | 104.654 | [12 empty] | VV | 1 | 4 | True | 1 | ROZPOCET
12 | K | 00572470 | osivo směs travní univerzál | kg | 3.663 |  | 0 |  |  | základní |  | 0 | 0 | 0 | 0 | 0 | 4 | K | 1 |  |  |  | ROZPOCET | 0 | 0 | 0 | 0 | 0 | 1 | 0 | 4 | 24
| VV |  | osivo směs travní univerzál : | [14 empty] | VV | 1 | 1 | True | 0 | ROZPOCET
| VV |  | ((12,06+39,72+43,4)*0,5)/100*3,5 : | [14 empty] | VV | 1 | 1 | True | 0 | ROZPOCET
| VV |  | ((74,83+37,55+25,78+16,76+4,06+4,06)*0,35)/100*3,5 : | [14 empty] | VV | 1 | 1 | True | 0 | ROZPOCET
| VV |  | 3,663 |  | 3.663 | [12 empty] | VV | 1 | 2 | True | 0 | ROZPOCET
| VV |  | Součet |  | 3.663 | [12 empty] | VV | 1 | 4 | True | 1 | ROZPOCET
13 | K | 919735113 | Řezání stávajícího živičného krytu hl do 150 mm | m | 3.5 |  | 0 |  |  | základní |  | 0 | 0 | 0 | 0 | 0 | 4 | K | 1 |  |  |  | ROZPOCET | 0 | 0 | 0 | 0 | 0 | 1 | 0 | 4 | 26
| VV |  | Řezání stávajícího živičného krytu hl do 150 mm : | [14 empty] | VV | 1 | 1 | True | 0 | ROZPOCET
| VV |  | 3,5 : | [14 empty] | VV | 1 | 1 | True | 0 | ROZPOCET
| VV |  | 3,5 |  | 3.5 | [12 empty] | VV | 1 | 2 | True | 0 | ROZPOCET
| VV |  | Součet |  | 3.5 | [12 empty] | VV | 1 | 4 | True | 1 | ROZPOCET
14 | K | 997221551 | Vodorovná doprava suti ze sypkých materiálů do 1 km | t | 322.902 |  | 0 |  |  | základní |  | 0 | 0 | 0 | 0 | 0 | 4 | K | 1 |  |  |  | ROZPOCET | 0 | 0 | 0 | 0 | 0 | 1 | 0 | 4 | 28
| VV |  | bude fakturováno dle vážních lístků po odsouhlasení TDI : | [14 empty] | VV | 1 | 1 | True | 0 | ROZPOCET
| VV |  | odpad - beton : | [14 empty] | VV | 1 | 1 | True | 0 | ROZPOCET
| VV |  | 48,28 : | [14 empty] | VV | 1 | 1 | True | 0 | ROZPOCET
| VV |  | odpad - asfalt : | [14 empty] | VV | 1 | 1 | True | 0 | ROZPOCET
| VV |  | 29,304+86,394 : | [14 empty] | VV | 1 | 1 | True | 0 | ROZPOCET
| VV |  | odpad - kamenivo : | [14 empty] | VV | 1 | 1 | True | 0 | ROZPOCET
| VV |  | 38,628+120,296 : | [14 empty] | VV | 1 | 1 | True | 0 | ROZPOCET
| VV |  | 322,902 |  | 322.902 | [12 empty] | VV | 1 | 2 | True | 0 | ROZPOCET
| VV |  | Součet |  | 322.902 | [12 empty] | VV | 1 | 4 | True | 1 | ROZPOCET
15 | K | 997221559 | Příplatek ZKD 1 km u vodorovné dopravy suti ze sypkých materiálů | t | 6135.138 |  | 0 |  |  | základní |  | 0 | 0 | 0 | 0 | 0 | 4 | K | 1 |  |  |  | ROZPOCET | 0 | 0 | 0 | 0 | 0 | 1 | 0 | 4 | 30
| VV |  | bude fakturováno dle vážních lístků po odsouhlasení TDI : | [14 empty] | VV | 1 | 1 | True | 0 | ROZPOCET
| VV |  | odpad - beton : | [14 empty] | VV | 1 | 1 | True | 0 | ROZPOCET
| VV |  | 48,28*19 : | [14 empty] | VV | 1 | 1 | True | 0 | ROZPOCET
| VV |  | odpad - asfalt : | [14 empty] | VV | 1 | 1 | True | 0 | ROZPOCET
| VV |  | (29,304+86,394)*19 : | [14 empty] | VV | 1 | 1 | True | 0 | ROZPOCET
| VV |  | odpad - kamenivo : | [14 empty] | VV | 1 | 1 | True | 0 | ROZPOCET
| VV |  | (38,628+120,296)*19 : | [14 empty] | VV | 1 | 1 | True | 0 | ROZPOCET
| VV |  | 6135,138 |  | 6135.138 | [12 empty] | VV | 1 | 2 | True | 0 | ROZPOCET
| VV |  | Součet |  | 6135.138 | [12 empty] | VV | 1 | 4 | True | 1 | ROZPOCET
16 | K | 171201221 | Poplatek za uložení stavebního odpadu na skládce (skládkovné) zeminy a kamení zatříděného do, Katalogu odpadů pod kódem 17 05 04 | t | 158.924 |  | 0 |  |  | základní |  | 0 | 0 | 0 | 0 | 0 | 4 | K | 1 |  |  |  | ROZPOCET | 0 | 0 | 0 | 0 | 0 | 1 | 0 | 4 | 32
| VV |  | bude fakturováno dle vážních lístků po odsouhlasení TDI : | [14 empty] | VV | 1 | 1 | True | 0 | ROZPOCET
| VV |  | odpad - kamenivo : | [14 empty] | VV | 1 | 1 | True | 0 | ROZPOCET
| VV |  | 38,628+120,296 : | [14 empty] | VV | 1 | 1 | True | 0 | ROZPOCET
| VV |  | 158,924 |  | 158.924 | [12 empty] | VV | 1 | 2 | True | 0 | ROZPOCET
| VV |  | Součet |  | 158.924 | [12 empty] | VV | 1 | 4 | True | 1 | ROZPOCET
17 | K | 997221615 | Poplatek za uložení na skládce (skládkovné) stavebního odpadu betonového kód odpadu 17 01 01 | t | 48.28 |  | 0 |  |  | základní |  | 0 | 0 | 0 | 0 | 0 | 4 | K | 1 |  |  |  | ROZPOCET | 0 | 0 | 0 | 0 | 0 | 1 | 0 | 4 | 34
| VV |  | bude fakturováno dle vážních lístků po odsouhlasení TDI : | [14 empty] | VV | 1 | 1 | True | 0 | ROZPOCET
| VV |  | odpad - beton : | [14 empty] | VV | 1 | 1 | True | 0 | ROZPOCET
| VV |  | 48,28 : | [14 empty] | VV | 1 | 1 | True | 0 | ROZPOCET
| VV |  | 48,28 |  | 48.28 | [12 empty] | VV | 1 | 2 | True | 0 | ROZPOCET
| VV |  | Součet |  | 48.28 | [12 empty] | VV | 1 | 4 | True | 1 | ROZPOCET
18 | K | 997221645 | Poplatek za uložení na skládce (skládkovné) odpadu asfaltového bez dehtu kód odpadu 17 03 02 | t | 115.698 |  | 0 |  |  | základní |  | 0 | 0 | 0 | 0 | 0 | 4 | K | 1 |  |  |  | ROZPOCET | 0 | 0 | 0 | 0 | 0 | 1 | 0 | 4 | 36
| VV |  | bude fakturováno dle vážních lístků po odsouhlasení TDI : | [14 empty] | VV | 1 | 1 | True | 0 | ROZPOCET
| VV |  | odpad - asfalt : | [14 empty] | VV | 1 | 1 | True | 0 | ROZPOCET
| VV |  | 29,304+86,394 : | [14 empty] | VV | 1 | 1 | True | 0 | ROZPOCET
| VV |  | 115,698 |  | 115.698 | [12 empty] | VV | 1 | 2 | True | 0 | ROZPOCET
| VV |  | Součet |  | 115.698 | [12 empty] | VV | 1 | 4 | True | 1 | ROZPOCET
| D | 57 | Kryty pozemních komunikací letišť a ploch z kameniva nebo živičné |  |  |  | 0 |  |  |  |  | 0 |  | 0 |  | 0 | 1 | D | 0 |  |  |  | ROZPOCET | [6 empty] | 0
19 | K | 564851111 | Podklad ze štěrkodrtě ŠD tl 150 mm | m2 | 134.885 |  | 0 |  |  | základní |  | 0 | 0 | 0 | 0 | 0 | 4 | K | 1 |  |  |  | ROZPOCET | 0 | 0 | 0 | 0 | 0 | 1 | 0 | 4 | 38
| VV |  | ŠDa : | [14 empty] | VV | 1 | 1 | True | 0 | ROZPOCET
| VV |  | 126,485+8,4 : | [14 empty] | VV | 1 | 1 | True | 0 | ROZPOCET
| VV |  | 134,885 |  | 134.885 | [12 empty] | VV | 1 | 2 | True | 0 | ROZPOCET
| VV |  | Součet |  | 134.885 | [12 empty] | VV | 1 | 4 | True | 1 | ROZPOCET
20 | K | 564871111 | Podklad ze štěrkodrtě ŠD tl 250 mm | m2 | 278.072 |  | 0 |  |  | základní |  | 0 | 0 | 0 | 0 | 0 | 4 | K | 1 |  |  |  | ROZPOCET | 0 | 0 | 0 | 0 | 0 | 1 | 0 | 4 | 40
| VV |  | ŠDa : | [14 empty] | VV | 1 | 1 | True | 0 | ROZPOCET
| VV |  | 271,29*1,025 : | [14 empty] | VV | 1 | 1 | True | 0 | ROZPOCET
| VV |  | 278,072 |  | 278.072 | [12 empty] | VV | 1 | 2 | True | 0 | ROZPOCET
| VV |  | Součet |  | 278.072 | [12 empty] | VV | 1 | 4 | True | 1 | ROZPOCET
| D | 59 | Kryty pozemních komunikací, letišť a ploch dlážděné |  |  |  | 0 |  |  |  |  | 0 |  | 0 |  | 0 | 1 | D | 0 |  |  |  | ROZPOCET | [6 empty] | 0
21 | K | 596211112 | Kladení zámkové dlažby komunikací pro pěší tl 60 mm skupiny A pl do 300 m2 | m2 | 134.885 |  | 0 |  |  | základní |  | 0 | 0 | 0 | 0 | 0 | 4 | K | 1 |  |  |  | ROZPOCET | 0 | 0 | 0 | 0 | 0 | 1 | 0 | 4 | 42
| VV |  | chodník : | [14 empty] | VV | 1 | 1 | True | 0 | ROZPOCET
| VV |  | 126,485+8,4 : | [14 empty] | VV | 1 | 1 | True | 0 | ROZPOCET
| VV |  | 134,885 |  | 134.885 | [12 empty] | VV | 1 | 2 | True | 0 | ROZPOCET
| VV |  | Součet |  | 134.885 | [12 empty] | VV | 1 | 4 | True | 1 | ROZPOCET
22 | K | 59245018 | dlažba tvar obdélník betonová 200x100x60mm přírodní | m2 | 141.629 |  | 0 |  |  | základní |  | 0 | 0 | 0 | 0 | 0 | 4 | K | 1 |  |  |  | ROZPOCET | 0 | 0 | 0 | 0 | 0 | 1 | 0 | 4 | 44
| VV |  | chodník : | [14 empty] | VV | 1 | 1 | True | 0 | ROZPOCET
| VV |  | (126,485+8,4)*1,05 : | [14 empty] | VV | 1 | 1 | True | 0 | ROZPOCET
| VV |  | 141,629 |  | 141.629 | [12 empty] | VV | 1 | 2 | True | 0 | ROZPOCET
| VV |  | Součet |  | 141.629 | [12 empty] | VV | 1 | 4 | True | 1 | ROZPOCET
23 | K | 596212212 | Kladení zámkové dlažby pozemních komunikací tl 80 mm skupiny A pl do 300 m2 | m2 | 271.29 |  | 0 |  |  | základní |  | 0 | 0 | 0 | 0 | 0 | 4 | K | 1 |  |  |  | ROZPOCET | 0 | 0 | 0 | 0 | 0 | 1 | 0 | 4 | 46
| VV |  | rampa : | [14 empty] | VV | 1 | 1 | True | 0 | ROZPOCET
| VV |  | 271,29 : | [14 empty] | VV | 1 | 1 | True | 0 | ROZPOCET
| VV |  | 271,29 |  | 271.29 | [12 empty] | VV | 1 | 2 | True | 0 | ROZPOCET
| VV |  | Součet |  | 271.29 | [12 empty] | VV | 1 | 4 | True | 1 | ROZPOCET
24 | K | 59245020 | dlažba tvar obdélník betonová 200x100x80mm přírodní | m2 | 284.855 |  | 0 |  |  | základní |  | 0 | 0 | 0 | 0 | 0 | 4 | K | 1 |  |  |  | ROZPOCET | 0 | 0 | 0 | 0 | 0 | 1 | 0 | 4 | 48
| VV |  | rampa : | [14 empty] | VV | 1 | 1 | True | 0 | ROZPOCET
| VV |  | 271,29*1,05 : | [14 empty] | VV | 1 | 1 | True | 0 | ROZPOCET
| VV |  | 284,855 |  | 284.855 | [12 empty] | VV | 1 | 2 | True | 0 | ROZPOCET
| VV |  | Součet |  | 284.855 | [12 empty] | VV | 1 | 4 | True | 1 | ROZPOCET
25 | K | 916131213 | Osazení silničního obrubníku betonového stojatého s boční opěrou do lože z betonu prostého | m | 95.18 |  | 0 |  |  | základní |  | 0 | 0 | 0 | 0 | 0 | 4 | K | 1 |  |  |  | ROZPOCET | 0 | 0 | 0 | 0 | 0 | 1 | 0 | 4 | 50
| VV |  | obrubník betonový silniční 1000x150x300mm : | [14 empty] | VV | 1 | 1 | True | 0 | ROZPOCET
| VV |  | 12,06+39,72+43,4 : | [14 empty] | VV | 1 | 1 | True | 0 | ROZPOCET
| VV |  | 95,18 |  | 95.18 | [12 empty] | VV | 1 | 2 | True | 0 | ROZPOCET
| VV |  | Součet |  | 95.18 | [12 empty] | VV | 1 | 4 | True | 1 | ROZPOCET
26 | K | 59217034 | obrubník betonový silniční 1000x150x300mm | m | 95.18 |  | 0 |  |  | základní |  | 0 | 0 | 0 | 0 | 0 | 4 | K | 1 |  |  |  | ROZPOCET | 0 | 0 | 0 | 0 | 0 | 1 | 0 | 4 | 52
| VV |  | obrubník betonový silniční 1000x150x300mm : | [14 empty] | VV | 1 | 1 | True | 0 | ROZPOCET
| VV |  | 12,06+39,72+43,4 : | [14 empty] | VV | 1 | 1 | True | 0 | ROZPOCET
| VV |  | 95,18 |  | 95.18 | [12 empty] | VV | 1 | 2 | True | 0 | ROZPOCET
| VV |  | Součet |  | 95.18 | [12 empty] | VV | 1 | 4 | True | 1 | ROZPOCET
27 | K | 916231213 | Osazení chodníkového obrubníku betonového stojatého s boční opěrou do lože z betonu prostého | m | 163.04 |  | 0 |  |  | základní |  | 0 | 0 | 0 | 0 | 0 | 4 | K | 1 |  |  |  | ROZPOCET | 0 | 0 | 0 | 0 | 0 | 1 | 0 | 4 | 54
| VV |  | obrubník betonový chodníkový 1000x80x250mm : | [14 empty] | VV | 1 | 1 | True | 0 | ROZPOCET
| VV |  | 74,83+37,55+25,78+16,76+4,06+4,06 : | [14 empty] | VV | 1 | 1 | True | 0 | ROZPOCET
| VV |  | 163,04 |  | 163.04 | [12 empty] | VV | 1 | 2 | True | 0 | ROZPOCET
| VV |  | Součet |  | 163.04 | [12 empty] | VV | 1 | 4 | True | 1 | ROZPOCET
28 | K | 59217016 | obrubník betonový chodníkový 1000x80x250mm | m | 163.04 |  | 0 |  |  | základní |  | 0 | 0 | 0 | 0 | 0 | 4 | K | 1 |  |  |  | ROZPOCET | 0 | 0 | 0 | 0 | 0 | 1 | 0 | 4 | 56
| VV |  | obrubník betonový chodníkový 1000x80x250mm : | [14 empty] | VV | 1 | 1 | True | 0 | ROZPOCET
| VV |  | 74,83+37,55+25,78+16,76+4,06+4,06 : | [14 empty] | VV | 1 | 1 | True | 0 | ROZPOCET
| VV |  | 163,04 |  | 163.04 | [12 empty] | VV | 1 | 2 | True | 0 | ROZPOCET
| VV |  | Součet |  | 163.04 | [12 empty] | VV | 1 | 4 | True | 1 | ROZPOCET
| D | 9 | Ostatní konstrukce a práce, bourání |  |  |  | 0 |  |  |  |  | 0 |  | 0 |  | 0 | 1 | D | 0 |  |  |  | ROZPOCET | [6 empty] | 0
29 | K | 899331111 | Výšková úprava uličního vstupu nebo vpusti do 200 mm zvýšením poklopu | kus | 2 |  | 0 |  |  | základní |  | 0 | 0 | 0 | 0 | 0 | 4 | K | 1 |  |  |  | ROZPOCET | 0 | 0 | 0 | 0 | 0 | 1 | 0 | 4 | 58
| VV |  | úprava poklopu : | [14 empty] | VV | 1 | 1 | True | 0 | ROZPOCET
| VV |  | 1+1 : | [14 empty] | VV | 1 | 1 | True | 0 | ROZPOCET
| VV |  | 2 |  | 2 | [12 empty] | VV | 1 | 2 | True | 0 | ROZPOCET
| VV |  | Součet |  | 2 | [12 empty] | VV | 1 | 4 | True | 1 | ROZPOCET
30 | K | 899431111 | Výšková úprava uličního vstupu nebo vpusti do 200 mm zvýšením krycího hrnce, šoupěte nebo hydrantu | kus | 3 |  | 0 |  |  | základní |  | 0 | 0 | 0 | 0 | 0 | 4 | K | 1 |  |  |  | ROZPOCET | 0 | 0 | 0 | 0 | 0 | 1 | 0 | 4 | 60
| VV |  | výšková úprava vpusti : | [14 empty] | VV | 1 | 1 | True | 0 | ROZPOCET
| VV |  | 1+1+1 : | [14 empty] | VV | 1 | 1 | True | 0 | ROZPOCET
| VV |  | 3 |  | 3 | [12 empty] | VV | 1 | 2 | True | 0 | ROZPOCET
| VV |  | Součet |  | 3 | [12 empty] | VV | 1 | 4 | True | 1 | ROZPOCET
| D | 998 | Přesun hmot |  |  |  | 0 |  |  |  |  | 0 |  | 0 |  | 0 | 1 | D | 0 |  |  |  | ROZPOCET | [6 empty] | 0
31 | K | 998223011 | Přesun hmot pro pozemní komunikace s krytem dlážděným | t | 161.112 |  | 0 |  |  | základní |  | 0 | 0 | 0 | 0 | 0 | 4 | K | 1 |  |  |  | ROZPOCET | 0 | 0 | 0 | 0 | 0 | 1 | 0 | 4 | 62
| VV |  | dlažba+drť : | [14 empty] | VV | 1 | 1 | True | 0 | ROZPOCET
| VV |  | 11,364+18,553+28,111+50,134 : | [14 empty] | VV | 1 | 1 | True | 0 | ROZPOCET
| VV |  | obrubník+beton : | [14 empty] | VV | 1 | 1 | True | 0 | ROZPOCET
| VV |  | 14,791+9,708+21,114+7,337 : | [14 empty] | VV | 1 | 1 | True | 0 | ROZPOCET
| VV |  | 161,112 |  | 161.112 | [12 empty] | VV | 1 | 2 | True | 0 | ROZPOCET
| VV |  | Součet |  | 161.112 | [12 empty] | VV | 1 | 4 | True | 1 | ROZPOCET
32 | K | 998223095 | Příplatek k přesunu hmot pro pozemní komunikace s krytem dlážděným za zvětšený přesun ZKD 5000 m | t | 644.448 |  | 0 |  |  | základní |  | 0 | 0 | 0 | 0 | 0 | 4 | K | 1 |  |  |  | ROZPOCET | 0 | 0 | 0 | 0 | 0 | 1 | 0 | 4 | 64
| VV |  | dlažba+drť : | [14 empty] | VV | 1 | 1 | True | 0 | ROZPOCET
| VV |  | (11,364+18,553+28,111+50,134)*4 : | [14 empty] | VV | 1 | 1 | True | 0 | ROZPOCET
| VV |  | obrubník+beton : | [14 empty] | VV | 1 | 1 | True | 0 | ROZPOCET
| VV |  | (14,791+9,708+21,114+7,337)*4 : | [14 empty] | VV | 1 | 1 | True | 0 | ROZPOCET
| VV |  | 644,448 |  | 644.448 | [12 empty] | VV | 1 | 2 | True | 0 | ROZPOCET
| VV |  | Součet |  | 644.448 | [12 empty] | VV | 1 | 4 | True | 1 | ROZPOCET
33 | K | 998225111 | Přesun hmot pro pozemní komunikace s krytem z kamene, monolitickým betonovým nebo živičným | t | 206.426 |  | 0 |  |  | základní |  | 0 | 0 | 0 | 0 | 0 | 4 | K | 1 |  |  |  | ROZPOCET | 0 | 0 | 0 | 0 | 0 | 1 | 0 | 4 | 66
| VV |  | ŠD : | [14 empty] | VV | 1 | 1 | True | 0 | ROZPOCET
| VV |  | 46,535+159,891 : | [14 empty] | VV | 1 | 1 | True | 0 | ROZPOCET
| VV |  | 206,426 |  | 206.426 | [12 empty] | VV | 1 | 2 | True | 0 | ROZPOCET
| VV |  | Součet |  | 206.426 | [12 empty] | VV | 1 | 4 | True | 1 | ROZPOCET
34 | K | 998225195 | Příplatek k přesunu hmot pro pozemní komunikace s krytem z kamene, živičným, betonovým ZKD 5000 m | t | 825.704 |  | 0 |  |  | základní |  | 0 | 0 | 0 | 0 | 0 | 4 | K | 1 |  |  |  | ROZPOCET | 0 | 0 | 0 | 0 | 0 | 1 | 0 | 4 | 68
| VV |  | ŠD : | [14 empty] | VV | 1 | 1 | True | 0 | ROZPOCET
| VV |  | (46,535+159,891)*4 : | [14 empty] | VV | 1 | 1 | True | 0 | ROZPOCET
| VV |  | 825,704 |  | 825.704 | [12 empty] | VV | 1 | 2 | True | 0 | ROZPOCET
| VV |  | Součet |  | 825.704 | [12 empty] | VV | 1 | 4 | True | 1 | ROZPOCET